## 24092026
N° | Punto_Medida | Coordinado | Medidor | N_Serie_Med | Modelo_Medidor | Subestación | Paño | Tensión_Barra | Origen_de_la_Energía | Tipo | Descripción | Región | Descripción_Región | Ultima_Lectura | Inyección_Energia_Activa | Retiro_Energia_Activa | Inyección_Energia_Reactiva | Retiro_Energia_Reactiva
1 | ALFALFAL_220_J1_AES | AES ANDES | MT1305A28701_0100 | MT-1305A287-01 | ION8600 | CENTRAL ALFALFAL | J1 | 220 | G_C | Hidráulica Pasada | ALFALFAL - TAP LA ERMITA 220KV C1 | 13 | Región Metropolitana | 2026-09-15 04:30 | kWhR | kWhD | kVarhR | kVarhD
2 | ALFALFAL_220_J2_AES | AES ANDES | MT1305A28801_0100 | MT-1305A288-01 | ION8600 | CENTRAL ALFALFAL | J2 | 220 | G_C | Hidráulica Pasada | ALFALFAL - TAP LA ERMITA 220KV C2 | 13 | Región Metropolitana | 2026-09-15 04:30 | kWhR | kWhD | kVarhR | kVarhD
3 | BUCALEMU_013_C1_AES | CMPC MADERAS | PT0911A13301_0100 | PT-0911A133-01 | ION8600 | BUCALEMU | E1 | 13 | L_T | No Aplica | FORESTAL MININCO | 8 | Región del Bío Bío | 2026-09-15 05:00 | kWhR | kWhD | kVarhR | kVarhD
4 | BUCALEMU_013_CT_AES | CMPC MADERAS | PT0911A13501_0100 | PT-0911A135-01 | ION8600 | BUCALEMU | ET | 13 | L_T | No Aplica | BUCENL | 8 | Región del Bío Bío | 2026-09-15 05:00 | kWhR | kWhD | kVarhR | kVarhD
5 | CHARRUA_220_J8_AES | GENERADORA METROPOLITANA | PT0807A05601_0100 | PT-0807A056-01 | ION8600 | CHARRUA | J8 | 220 | G_C | Termoeléctrica (Diesel) | CHARRUA - SANTA LIDIA 220KV C1 | 8 | Región del Bío Bío | 2026-09-15 04:30 | kWhR | kWhD | kVarhR | kVarhD
6 | CRRNAVIA_110_H3_AES | CTNG | PT0607A22401_0100 | PT-0607A224-01 | ION8600 | CERRO NAVIA (STM) | H3 | 110 | T | No Aplica |  | 13 | Región Metropolitana | 2026-09-15 04:00 | kWhR | kWhD | kVarhR | kVarhD
7 | CRRNAVIA_110_H4_AES | CTNG | PT0607A22201_0100 | PT-0607A222-01 | ION8600 | CERRO NAVIA (STM) | H4 | 110 | T | No Aplica |  | 13 | Región Metropolitana | 2026-09-15 04:00 | kWhR | kWhD | kVarhR | kVarhD
8 | FCHAGRES_110_HT11_AES | ANGLO AMERICAN SUR | MW2008A54202_0100 | MW-2008A542-02 | ION8650 | FUNDICION CHAGRES | HT11 | 110 | L_T | No Aplica | ANGLO AMERICAN SUR - CHAGRES | 5 | Región de Valparaíso | 2026-09-15 05:00 | kWhR | kWhD | kVarhR | kVarhD
9 | FCHAGRES_110_HT12_AES | ANGLO AMERICAN SUR | MW2008A66002_0100 | MW-2008A660-02 | ION8650 | FUNDICION CHAGRES | HT12 | 110 | L_T | No Aplica | ANGLO AMERICAN SUR - CHAGRES | 5 | Región de Valparaíso | 2026-09-15 05:00 | kWhR | kWhD | kVarhR | kVarhD
10 | FLORIDA_110_H4_AES | AES ANDES | MW2001A06802_0100 | MW-2001A068-02 | ION8650 | FLORIDA | H4 | 110 | T | No Aplica |  | 13 | Región Metropolitana | 2026-09-15 04:30 | kWhD | kWhR | kVarhD | kVarhR
11 | FLORIDA_110_H3_AES | AES ANDES | MW2001B26102_0100 | MW-2001B261-02 | ION8650 | FLORIDA | H3 | 110 | T | No Aplica |  | 13 | Región Metropolitana | 2026-09-15 04:30 | kWhD | kWhR | kVarhD | kVarhR
12 | LACALERA_110_H1-2_AES | CTNG | PT0901A11401_0100 | PT-0901A114-01 | ION8600 | LA CALERA | H1 | 110 | L_T | No Aplica | ANGLO AMERICAN SUR | 5 | Región de Valparaíso | 2026-09-15 03:45 | kWhR | kWhD | kVarhR | kVarhD
13 | LASVEGAS_110_H3_CTN | CTNG | PT0906A49801_0100 | PT-0906A498-01 | ION8600 | LAS VEGAS (CHILQUINTA) | H3 | 110 | T | No Aplica | LAS VEGAS - CENTRAL SANTIAGO SOLAR 110KV C1 | 5 | Región de Valparaíso | 2026-09-15 03:45 | kWhR | kWhD | kVarhR | kVarhD
14 | LASVEGAS_110_H4_CTN | CTNG | PT1112A07301_0100 | PT-1112A073-01 | ION8600 | LAS VEGAS (CHILQUINTA) | H4 | 110 | T | No Aplica | TAP PUNTA PEUCO - LAS VEGAS 110KV C2 | 5 | Región de Valparaíso | 2026-09-15 03:45 | kWhR | kWhD | kVarhR | kVarhD
15 | LASVEGAS_110_H2_CTN | CTNG | PT0907A66501_0100 | PT-0907A665-01 | ION8600 | LAS VEGAS (CHILQUINTA) | H2 | 110 | T | No Aplica | LAS VEGAS - CENTRAL SANTIAGO SOLAR 110KV C1 | 5 | Región de Valparaíso | 2026-09-15 03:45 | kWhR | kWhD | kVarhR | kVarhD
16 | LASVEGAS_110_H1_CTN | CTNG | PT0907A66201_0100 | PT-0907A662-01 | ION8600 | LAS VEGAS (CHILQUINTA) | H1 | 110 | T | No Aplica | TAP PACHACAMA - LAS VEGAS 110KV C1 | 5 | Región de Valparaíso | 2026-09-15 03:45 | kWhR | kWhD | kVarhR | kVarhD
17 | LASVEGAS_110_HS1_AES | CTNG | PT0811A71201_0100 | PT-0811A712-01 | ION8600 | LAS VEGAS (CHILQUINTA) | HS1 | 110 | T | No Aplica |  | 5 | Región de Valparaíso | 2026-09-15 03:45 | kWhR | kWhD | kVarhR | kVarhD
18 | LASVEGAS_110_HS2_AES | CTNG | PT0811A71401_0100 | PT-0811A714-01 | ION8600 | LAS VEGAS (CHILQUINTA) | HS2 | 110 | T | No Aplica |  | 5 | Región de Valparaíso | 2026-09-15 03:45 | kWhR | kWhD | kVarhR | kVarhD
19 | LASVEGAS_110_HT4_AES | GENERADORA METROPOLITANA | PT0511A00500_0100 | PT-0511A005-00 | ION8600 | LAS VEGAS (CHILQUINTA) | HT4 | 110 | G_C | Termoeléctrica (Diesel) | LOS VIENTOS | 5 | Región de Valparaíso | 2026-09-15 04:30 | kWhR | kWhD | kVarhR | kVarhD
20 | LSALMDRO_220_J3_AES | AES ANDES | MW2207A18002_0100 | MW-2207A180-02 | ION8650 | LOS ALMENDROS | J3 | 220 | T | No Aplica | TAP LA ERMITA - LOS ALMENDROS 220KV C2 | 13 | Región Metropolitana | 2026-09-15 04:30 | kWhD | kWhR | kVarhD | kVarhR
21 | LSALMDRO_220_J4_AES | AES ANDES | MW2206B04702_0100 | MW-2206B047-02 | ION8650 | LOS ALMENDROS | J4 | 220 | T | No Aplica | TAP LA ERMITA - LOS ALMENDROS 220KV C1 | 13 | Región Metropolitana | 2026-09-15 04:30 | kWhD | kWhR | kVarhD | kVarhR
22 | MRAFLORE_110_H1_AES | CTNG | PT0908A00101_0100 | PT-0908A001-01 | ION8600 | MIRAFLORES | H1 | 110 | T | No Aplica | AGUA SANTA - MIRAFLORES 110KV C4 | 5 | Región de Valparaíso | 2026-09-15 03:45 | kWhD | kWhR | kVarhD | kVarhR
23 | MRAFLORE_110_H2_AES | CTNG | PT0807A19301_0100 | PT-0807A193-01 | ION8600 | MIRAFLORES | H2 | 110 | T | No Aplica | AGUA SANTA - MIRAFLORES 110KV C3 | 5 | Región de Valparaíso | 2026-09-15 03:45 | kWhD | kWhR | kVarhD | kVarhR
24 | NVAVENTS_220_J1_AES | ELECTRICA VENTANAS | PT1002A28501_0100 | PT-1002A285-01 | ION8600 | NUEVA VENTANAS | J1 | 220 | T | No Aplica |  | 5 | Región de Valparaíso | 2026-09-14 08:30 | kWhR | kWhD | kVarhR | kVarhD
25 | NVAVENTS_220_J3_AES | ELECTRICA VENTANAS | PT1002A28201_0100 | PT-1002A282-01 | ION8600 | NUEVA VENTANAS | J3 | 220 | G_C | Termoeléctrica (Carbón) | CAMPICHE | 5 | Región de Valparaíso | 2026-09-14 08:30 | kWhD | kWhR | kVarhD | kVarhR
26 | NVAVENTS_220_J4_AES | ELECTRICA VENTANAS | PT1002A46101_0100 | PT-1002A461-01 | ION8600 | NUEVA VENTANAS | J4 | 220 | G_C | Termoeléctrica | NUEVA VENTANAS | 5 | Región de Valparaíso | 2026-09-14 08:30 | kWhD | kWhR | kVarhD | kVarhR
27 | NVAVENTS_220_J7_AES | ELECTRICA VENTANAS | PT1002A45901_0100 | PT-1002A459-01 | ION8600 | NUEVA VENTANAS | J7 | 220 | T | No Aplica |  | 5 | Región de Valparaíso | 2026-09-14 08:30 | kWhR | kWhD | kVarhR | kVarhD
28 | PTAPEUCO_110_CH_AES | CTNG | PT0607A22301_0100 | PT-0607A223-01 | ION8600 | PUNTA PEUCO (CEMENTO POLPAICO) | CH | 110 | T | No Aplica |  | 13 | Región Metropolitana | 2026-09-15 03:45 | kWhR | kWhD | kVarhR | kVarhD
29 | PTAPEUCO_110_CP_AES | CTNG | PT0906A41801_0100 | PT-0906A418-01 | ION8600 | PUNTA PEUCO (CEMENTO POLPAICO) | CP | 110 | L_T | No Aplica | CEMENTO POLPAICO | 13 | Región Metropolitana | 2026-09-15 03:45 | kWhR | kWhD | kVarhR | kVarhD
30 | QLTEHUES_110_H1_AES | AES ANDES | PT1112A07101_0100 | PT-1112A071-01 | ION8600 | CENTRAL QUELTEHUES | H1 | 110 | T | No Aplica |  | 13 | Región Metropolitana | 2026-09-15 04:30 | kWhR | kWhD | kVarhR | kVarhD
31 | QLTEHUES_110_H2_AES | AES ANDES | PT1112A07201_0100 | PT-1112A072-01 | ION8600 | CENTRAL QUELTEHUES | H2 | 110 | T | No Aplica |  | 13 | Región Metropolitana | 2026-09-15 04:30 | kWhR | kWhD | kVarhR | kVarhD
32 | RENCA_110_GG_AES | GENERADORA METROPOLITANA | PT0607A22501_0100 | PT-0607A225-01 | ION8600 | RENCA | GG | 110 | G_C | Termoeléctrica (Gas Natural) | NUEVA RENCA GAS | 13 | Región Metropolitana | 2026-09-15 04:30 | kWhD | kWhR | kVarhD | kVarhR
33 | RENCA_110_H6_AES | GENERADORA METROPOLITANA | PT0607A22801_0100 | PT-0607A228-01 | ION8600 | RENCA | H6 | 110 | G_C | Termoeléctrica (Diesel) | RENCA CARBON | 13 | Región Metropolitana | 2026-09-15 04:15 | kWhD | kWhR | kVarhD | kVarhR
34 | RENCA_110_H5_AES | GENERADORA METROPOLITANA | PT0607A22601_0100 | PT-0607A226-01 | ION8600 | RENCA | H5 | 110 | G_C | Termoeléctrica (Gas Natural) | NUEVA RENCA VAPOR | 13 | Región Metropolitana | 2026-09-15 04:30 | kWhD | kWhR | kVarhD | kVarhR
35 | SANPEDRO_110_H6_CTN | CTNG | PT0512A06201_0100 | PT-0512A062-01 | ION8600 | SAN PEDRO (CTNG) | H6 | 110 | T | No Aplica | SAN PEDRO - TAP LA PALMA 110KV C2 | 5 | Región de Valparaíso | 2026-09-15 06:45 | kWhR | kWhD | kVarhR | kVarhD
36 | SANPEDRO_110_H7_CTN | CTNG | PT0512A06101_0100 | PT-0512A061-01 | ION8600 | SAN PEDRO (CTNG) | H7 | 110 | T | No Aplica | SAN PEDRO - TAP LA PALMA 110KV C1 | 5 | Región de Valparaíso | 2026-09-15 06:45 | kWhR | kWhD | kVarhR | kVarhD
37 | SANPEDRO_110_H3_CTN | CTNG | PT0906A13701_0100 | PT-0906A137-01 | ION8600 | SAN PEDRO (CTNG) | H3 | 110 | T | No Aplica | SAN PEDRO - QUILLOTA 110KV C1 | 5 | Región de Valparaíso | 2026-09-15 03:45 | kWhD | kWhR | kVarhD | kVarhR
38 | SANPEDRO_110_H1_CTN | CTNG | PT0807A49401_0100 | PT-0807A494-01 | ION8600 | SAN PEDRO (CTNG) | H1 | 110 | T | No Aplica | SAN PEDRO - TAP CODELCO VENTANAS 110KVC1 | 5 | Región de Valparaíso | 2026-09-15 03:45 | kWhD | kWhR | kVarhD | kVarhR
39 | SANPEDRO_110_H2_CTN | CTNG | PT0807A49501_0100 | PT-0807A495-01 | ION8600 | SAN PEDRO (CTNG) | H2 | 110 | T | No Aplica | SAN PEDRO - TAP CODELCO VENTANAS 110KV C2 | 5 | Región de Valparaíso | 2026-09-15 03:45 | kWhD | kWhR | kVarhD | kVarhR
40 | SANPEDRO_110_H4_CTN | CTNG | PT0811A74301_0100 | PT-0811A743-01 | ION8600 | SAN PEDRO (CTNG) | H4 | 110 | T | No Aplica | SAN PEDRO - TAP QUILPUE 110KV C1 | 5 | Región de Valparaíso | 2026-09-15 03:45 | kWhR | kWhD | kVarhR | kVarhD
41 | SANPEDRO_110_H5_CTN | CTNG | PT0901A08801_0100 | PT-0901A088-01 | ION8600 | SAN PEDRO (CTNG) | H5 | 110 | T | No Aplica | SAN PEDRO - PEÑABLANCA 110KV C2 | 5 | Región de Valparaíso | 2026-09-15 03:45 | kWhR | kWhD | kVarhR | kVarhD
42 | TORQMADA_110_H1_AES | CTNG | PT0708A50001_0100 | PT-0708A500-01 | ION8600 | TORQUEMADA | H1 | 110 | T | No Aplica | VENTANAS - TORQUEMADA 110KV C1 | 5 | Región de Valparaíso | 2026-09-15 03:45 | kWhD | kWhR | kVarhD | kVarhR
43 | TORQMADA_110_H11_AES | CTNG | PT0708A50201_0100 | PT-0708A502-01 | ION8600 | TORQUEMADA | H11 | 110 | T | No Aplica | TORQUEMADA - MIRAFLORES 110KV C1 | 5 | Región de Valparaíso | 2026-09-15 03:45 | kWhD | kWhR | kVarhD | kVarhR
44 | TORQMADA_110_H12_AES | CTNG | PT0708A49901_0100 | PT-0708A499-01 | ION8600 | TORQUEMADA | H12 | 110 | T | No Aplica | TORQUEMADA - MIRAFLORES 110KV C2 | 5 | Región de Valparaíso | 2026-09-15 03:45 | kWhD | kWhR | kVarhD | kVarhR
45 | TORQMADA_110_H2_AES | CTNG | PT0708A50101_0100 | PT-0708A501-01 | ION8600 | TORQUEMADA | H2 | 110 | T | No Aplica | VENTANAS - TORQUEMADA 110KV C2 | 5 | Región de Valparaíso | 2026-09-15 03:45 | kWhD | kWhR | kVarhD | kVarhR
46 | TORQMADA_110_H3_AES | CTNG | PT0708A37201_0100 | PT-0708A372-01 | ION8600 | TORQUEMADA | H3 | 110 | T | No Aplica | TORQUEMADA - CONCON 110KV C2 | 5 | Región de Valparaíso | 2026-09-15 03:45 | kWhR | kWhD | kVarhR | kVarhD
47 | TORQMADA_110_H4_AES | CTNG | PT0708A37101_0100 | PT-0708A371-01 | ION8600 | TORQUEMADA | H4 | 110 | T | No Aplica | TORQUEMADA - CONCON 110KV C1 | 5 | Región de Valparaíso | 2026-09-15 03:45 | kWhR | kWhD | kVarhR | kVarhD
48 | TORQMADA_110_H7_AES | CTNG | PT0708A36901_0100 | PT-0708A369-01 | ION8600 | TORQUEMADA | H7 | 110 | L_T |  | ENAP TORQUEMADA | 5 | Región de Valparaíso | 2026-09-15 03:45 | kWhR | kWhD | kVarhR | kVarhD
49 | TORQMADA_110_H8_AES | CTNG | PT0708A37001_0100 | PT-0708A370-01 | ION8600 | TORQUEMADA | H8 | 110 | L_T |  | ENAP TORQUEMADA | 5 | Región de Valparaíso | 2026-09-15 03:45 | kWhR | kWhD | kVarhR | kVarhD
50 | VENTANAS_110_HT1_AES | ELECTRICA VENTANAS | MW2207A18402_0100 | MW-2207A184-02 | ION8650 | VENTANAS | HT1 | 110 | T | No Aplica | VENTANAS 220/110KV 300MVA | 5 | Región de Valparaíso | 2026-09-14 08:30 | kWhD | kWhR | kVarhD | kVarhR
51 | VENTANAS_110_H5_AES | CTNG | PT1009A19301_0100 | PT-1009A193-01 | ION8600 | VENTANAS | H5 | 110 | T | No Aplica | VENTANAS - QUINTERO 110KV C1 | 5 | Región de Valparaíso | 2026-09-15 03:45 | kWhR | kWhD | kVarhR | kVarhD
52 | VENTANAS_110_H1_AES | CTNG | PT1009A19101_0100 | PT-1009A191-01 | ION8600 | VENTANAS | H1 | 110 | T | No Aplica | TAP CODELCO VENTANAS - VENTANAS 110KV C1 | 5 | Región de Valparaíso | 2026-09-15 03:45 | kWhR | kWhD | kVarhR | kVarhD
53 | VENTANAS_110_H2_AES | CTNG | PT1106B19001_0100 | PT-1106B190-01 | ION8600 | VENTANAS | H2 | 110 | T | No Aplica | TAP CODELCO VENTANAS - VENTANAS 110KV C2 | 5 | Región de Valparaíso | 2026-09-15 03:45 | kWhR | kWhD | kVarhR | kVarhD
54 | VENTANAS_110_H3_AES | CTNG | PT0706A48201_0100 | PT-0706A482-01 | ION8600 | VENTANAS | H3 | 110 | T | No Aplica | VENTANAS - TORQUEMADA 110KV C1 | 5 | Región de Valparaíso | 2026-09-15 03:45 | kWhR | kWhD | kVarhR | kVarhD
55 | VENTANAS_110_H4_AES | CTNG | PT0706A48301_0100 | PT-0706A483-01 | ION8600 | VENTANAS | H4 | 110 | T | No Aplica | VENTANAS - TORQUEMADA 110KV C2 | 5 | Región de Valparaíso | 2026-09-15 03:45 | kWhR | kWhD | kVarhR | kVarhD
56 | LSALMDRO_220_J4_CHL | STM II | PT0705A09001_0100 | PT-0705A090-01 | ION8600 | LOS ALMENDROS | J4 | 220 | L_T | No Aplica | ERMITA DE SAN ANTONIO | 13 | Región Metropolitana | 2026-09-15 04:30 | kWhR | kWhD | kVarhR | kVarhD
57 | LSALMDRO_220_J3_CHL | STM II | PT0705A08901_0100 | PT-0705A089-01 | ION8600 | LOS ALMENDROS | J3 | 220 | T | No Aplica |  | 13 | Región Metropolitana | 2026-09-15 04:30 | kWhR | kWhD | kVarhR | kVarhD
58 | ALJAHUEL_110_H5_CHL | STM II | PT0810A37701_0100 | PT-0810A377-01 | ION8600 | ALTO JAHUEL | H5 | 110 | T | No Aplica | ALTO JAHUEL - TAP BUIN 110KV C1 | 13 | Región Metropolitana | 2026-09-15 04:30 | kWhR | kWhD | kVarhR | kVarhD
59 | ALJAHUEL_110_H6_CHL | STM II | PT0810A43001_0100 | PT-0810A430-01 | ION8600 | ALTO JAHUEL | H6 | 110 | T | No Aplica | ALTO JAHUEL - TAP BUIN 110KV C2 | 13 | Región Metropolitana | 2026-09-15 04:30 | kWhR | kWhD | kVarhR | kVarhD
60 | ALJAHUEL_220_J2_CHL | STM II | PT0810A58601_0100 | PT-0810A586-01 | ION8600 | ALTO JAHUEL | J2 | 220 | T | No Aplica | ALTO JAHUEL - LOS ALMENDROS 220KV C1 | 13 | Región Metropolitana | 2026-09-15 04:30 | kWhR | kWhD | kVarhR | kVarhD
61 | ALJAHUEL_220_J4_CHL | STM II | PT0810A55101_0100 | PT-0810A551-01 | ION8600 | ALTO JAHUEL | J4 | 220 | T | No Aplica | ALTO JAHUEL - LOS ALMENDROS 220KV C2 | 13 | Región Metropolitana | 2026-09-15 04:30 | kWhR | kWhD | kVarhR | kVarhD
62 | ALJAHUEL_220_J5_CHL | STM II | PT0810A55301_0100 | PT-0810A553-01 | ION8600 | ALTO JAHUEL | J5 | 220 | T | No Aplica | ALTO JAHUEL - BUIN 220KV C1 | 13 | Región Metropolitana | 2026-09-14 08:30 | kWhR | kWhD | kVarhR | kVarhD
63 | ALNDCORD_012_CT1_CHL | STM II | MW1609A92502_0100 | MW-1609A925-02 | ION8650 | ALONSO DE CORDOVA | CT1 | 12 | R | No Aplica | A. DE CORDOVA 110/12.5KV 50MVA 1 | 13 | Región Metropolitana | 2026-09-15 04:30 | kWhD | kWhR | kVarhD | kVarhR
64 | ALNDCORD_012_CT2_CHL | STM II | MW1609B02302_0100 | MW-1609B023-02 | ION8650 | ALONSO DE CORDOVA | CT2 | 12 | R | No Aplica | A. DE CORDOVA 110/12.5KV 50MVA 2 | 13 | Región Metropolitana | 2026-09-15 04:30 | kWhD | kWhR | kVarhD | kVarhR
65 | ALNDCORD_012_CT3_CHL | STM II | MW1609B10302_0100 | MW-1609B103-02 | ION8650 | ALONSO DE CORDOVA | CT3 | 12 | R | No Aplica | A. DE CORDOVA 110/12.5KV 50MVA 3 | 13 | Región Metropolitana | 2026-09-15 04:30 | kWhD | kWhR | kVarhD | kVarhR
66 | ALNDCORD_012_CT4_CHL | STM II | MW1607B04202_0100 | MW-1607B042-02 | ION8650 | ALONSO DE CORDOVA | CT4 | 12 | R | No Aplica |  | 13 | Región Metropolitana | 2026-09-15 04:30 | kWhD | kWhR | kVarhD | kVarhR
67 | ALTAMIRA_012_CT1_CHL | STM II | PT0810A16601_0100 | PT-0810A166-01 | ION8600 | ALTAMIRANO | CT1 | 12 | R | No Aplica | ALTAMIRANO 110/12.5KV 50MVA 1 | 13 | Región Metropolitana | 2026-09-05 16:45 | kWhD | kWhR | kVarhD | kVarhR
68 | ALTAMIRA_012_CT2_CHL | STM II | PT0810A37601_0100 | PT-0810A376-01 | ION8600 | ALTAMIRANO | CT2 | 12 | R | No Aplica | ALTAMIRANO 110/12.5KV 50MVA 2 | 13 | Región Metropolitana | 2026-09-05 16:45 | kWhD | kWhR | kVarhD | kVarhR
69 | ALTAMIRA_012_CT3_CHL | STM II | PT0805A17201_0100 | PT-0805A172-01 | ION8600 | ALTAMIRANO | CT3 | 12 | R | No Aplica | ALTAMIRANO 110/12KV 25MVA 3 | 13 | Región Metropolitana | 2026-09-15 04:30 | kWhD | kWhR | kVarhD | kVarhR
70 | ANDES_012_CT1_CHL | STM II | PT0810A58401_0100 | PT-0810A584-01 | ION8600 | ANDES (STM) | CT1 | 12 | R | No Aplica | ANDES 110/12.5KV 50MVA 1 | 13 | Región Metropolitana | 2026-09-15 04:30 | kWhD | kWhR | kVarhD | kVarhR
71 | ANDES_012_CT2_CHL | STM II | PT0810A16501_0100 | PT-0810A165-01 | ION8600 | ANDES (STM) | CT2 | 12 | R | No Aplica | ANDES 110/12.5KV 25MVA 2 | 13 | Región Metropolitana | 2026-09-15 04:30 | kWhD | kWhR | kVarhD | kVarhR
72 | APOQINDO_012_CT1_CHL | STM II | MW2402A47902_0100 | MW-2402A479-02 | ION8650 | APOQUINDO | CT1 | 12 | R | No Aplica | APOQUINDO 110/12.5KV 50MVA 1 | 13 | Región Metropolitana | 2026-09-15 04:30 | kWhD | kWhR | kVarhD | kVarhR
73 | APOQINDO_012_CT3_CHL | STM II | PT1004A57501_0100 | PT-1004A575-01 | ION8600 | APOQUINDO | CT3 | 12 | R | No Aplica | APOQUINDO 110/12.5KV 50MVA 3 | 13 | Región Metropolitana | 2026-09-15 04:30 | kWhD | kWhR | kVarhD | kVarhR
74 | BATUCO_023_ET1_CHL | STM II | PT1011A45001_0100 | PT-1011A450-01 | ION8600 | BATUCO | ET1 | 23 | R | No Aplica | BATUCO 110/23.5KV 37.5MVA 1 | 13 | Región Metropolitana | 2026-09-15 04:30 | kWhD | kWhR | kVarhD | kVarhR
75 | BATUCO_023_ET2_CHL | STM II | PT0601A08001_0100 | PT-0601A080-01 | ION8600 | BATUCO | ET2 | 23 | T | No Aplica | BATUCO 110/23.5KV 50MVA 2 | 13 | Región Metropolitana | 2026-09-15 04:30 | kWhD | kWhR | kVarhD | kVarhR
76 | BATUCO_023_ET3_CHL | STM II | PT0601A08101_0100 | PT-0601A081-01 | ION8600 | BATUCO | ET3 | 23 | T | No Aplica | BATUCO 110/23.5KV 37.50MVA 3 | 13 | Región Metropolitana | 2026-09-15 04:30 | kWhD | kWhR | kVarhD | kVarhR
77 | BCNTENAR_012_CT1_CHL | STM II | PT0611A07601_0100 | PT-0611A076-01 | ION8600 | BICENTENARIO | CT1 | 12 | R | No Aplica |  | 13 | Región Metropolitana | 2026-09-15 04:30 | kWhD | kWhR | kVarhD | kVarhR
78 | BCNTENAR_012_CT2_CHL | STM II | MW1503A66602_0100 | MW-1503A666-02 | ION8650 | BICENTENARIO | CT2 | 12 | R | No Aplica |  | 13 | Región Metropolitana | 2026-09-15 04:30 | kWhD | kWhR | kVarhD | kVarhR
79 | BRASIL_012_CT1_CHL | STM II | PT0810A37301_0100 | PT-0810A373-01 | ION8600 | BRASIL | CT1 | 12 | R | No Aplica | BRASIL 110/12.5KV 50MVA 1 | 13 | Región Metropolitana | 2026-09-15 04:30 | kWhD | kWhR | kVarhD | kVarhR
80 | BRASIL_012_CT2_CHL | STM II | PT0810A37501_0100 | PT-0810A375-01 | ION8600 | BRASIL | CT2 | 12 | R | No Aplica | BRASIL 110/12.5KV 50MVA 2 | 13 | Región Metropolitana | 2026-09-15 04:30 | kWhD | kWhR | kVarhD | kVarhR
81 | BRASIL_012_CT3_CHL | STM II | PT0703A61101_0100 | PT-0703A611-01 | ION8600 | BRASIL | CT3 | 12 | R | No Aplica | BRASIL 110/12.5KV 50MVA 3R | 13 | Región Metropolitana | 2026-09-15 04:30 | kWhD | kWhR | kVarhD | kVarhR
82 | CALEU_012_C1_CHL | STM II | PT0802A82101_0100 | PT-0802A821-01 | ION8600 | CALEU | C1 | 12 | T | No Aplica |  | 13 | Región Metropolitana | 2026-08-31 23:45 | kWhD | kWhR | kVarhD | kVarhR
83 | CARASCAL_012_CT1_CHL | STM II | PQ0409A10603_0100 | PQ-0409A106-03 | ION8500 | CARRASCAL | CT1 | 12 | T | No Aplica |  | 13 | Región Metropolitana | 2026-09-15 04:30 | kWhD | kWhR | kVarhD | kVarhR
84 | CARASCAL_012_CT2_CHL | STM II | MW1911A63602_0100 | MW-1911A636-02 | ION8650 | CARRASCAL | CT2 | 12 | T | No Aplica |  | 13 | Región Metropolitana | 2026-09-15 04:30 | kWhD | kWhR | kVarhD | kVarhR
85 | CARASCAL_012_CT3_CHL | STM II | PT0608A32501_0100 | PT-0608A325-01 | ION8600 | CARRASCAL | CT3 | 12 | T | No Aplica |  | 13 | Región Metropolitana | 2026-09-15 04:30 | kWhD | kWhR | kVarhD | kVarhR
86 | CHCABUCO_012_CT1_CHL | STM II | PT0810A37001_0100 | PT-0810A370-01 | ION8600 | CHACABUCO | CT1 | 12 | R | No Aplica |  | 13 | Región Metropolitana | 2026-09-15 04:30 | kWhD | kWhR | kVarhD | kVarhR
87 | CHCABUCO_023_ET8_CHL | STM II | PT1012A39701_0100 | PT-1012A397-01 | ION8600 | CHACABUCO | ET8 | 23 | R | No Aplica |  | 13 | Región Metropolitana | 2026-09-15 04:30 | kWhD | kWhR | kVarhD | kVarhR
88 | CHCABUCO_023_ET2_CHL | STM II | PT0810A55701_0100 | PT-0810A557-01 | ION8600 | CHACABUCO | ET2 | 23 | R | No Aplica |  | 13 | Región Metropolitana | 2026-09-15 04:30 | kWhD | kWhR | kVarhD | kVarhR
89 | CHCABUCO_023_ET3_CHL | STM II | PQ0409A07203_0100 | PQ-0409A072-03 | ION8500 | CHACABUCO | ET3 | 23 | R | No Aplica |  | 13 | Región Metropolitana | 2026-09-15 04:30 | kWhD | kWhR | kVarhD | kVarhR
90 | CHCABUCO_110_HT6_CHL | STM II | PT1012A40201_0100 | PT-1012A402-01 | ION8600 | CHACABUCO | HT6 | 110 | R |  | ESCO ELECMETAL FUNDICION | 13 | Región Metropolitana | 2026-09-15 04:30 | kWhR | kWhD | kVarhR | kVarhD
91 | CHENA_220_JT1_CHL | STM II | MW1503A66502_0100 | MW-1503A665-02 | ION8650 | CHENA | JT1 | 220 | T | No Aplica |  | 13 | Región Metropolitana | 2026-09-15 04:30 | kWhR | kWhD | kVarhR | kVarhD
92 | CHENA_220_JT2_CHL | STM II | MW1407A07601_0100 | MW-1407A076-01 | ION8650 | CHENA | JT2 | 220 | T | No Aplica |  | 13 | Región Metropolitana | 2026-09-15 04:30 | kWhR | kWhD | kVarhR | kVarhD
93 | CHICUREO_023_CT1_CHL | STM II | PT1211A02001_0100 | PT-1211A020-01 | ION8600 | CHICUREO | CT1 | 23 | R | No Aplica |  | 13 | Región Metropolitana | 2026-09-15 04:30 | kWhD | kWhR | kVarhD | kVarhR
94 | CLBHPICO_012_CT1_CHL | STM II | PT0802A82201_0100 | PT-0802A822-01 | ION8600 | CLUB HIPICO | CT1 | 12 | T | No Aplica |  | 13 | Región Metropolitana | 2026-09-15 04:30 | kWhD | kWhR | kVarhD | kVarhR
95 | CLBHPICO_012_CT3_CHL | STM II | PT0805A41501_0100 | PT-0805A415-01 | ION8600 | CLUB HIPICO | CT3 | 12 | T | No Aplica |  | 13 | Región Metropolitana | 2026-09-15 04:30 | kWhD | kWhR | kVarhD | kVarhR
96 | CLBHPICO_012_CT4_CHL | STM II | MW2402A40302_0100 | MW-2402A403-02 | ION8650 | CLUB HIPICO | CT4 | 12 | T | No Aplica |  | 13 | Región Metropolitana | 2026-09-15 04:30 | kWhD | kWhR | kVarhD | kVarhR
97 | CRRNAVIA_110_H3_CHL | STM II | PT0610A00401_0100 | PT-0610A004-01 | ION8600 | CERRO NAVIA (STM) | H3 | 110 | T | No Aplica |  | 13 | Región Metropolitana | 2026-09-15 06:45 | kWhR | kWhD | kVarhR | kVarhD
98 | CRRNAVIA_110_H4_CHL | STM II | PT0609A19701_0100 | PT-0609A197-01 | ION8600 | CERRO NAVIA (STM) | H4 | 110 | T | No Aplica |  | 13 | Región Metropolitana | 2026-09-15 06:45 | kWhR | kWhD | kVarhR | kVarhD
99 | EMANZACH_023_ET1_CHL | STM II | PT0805A17301_0100 | PT-0805A173-01 | ION8600 | EL MANZANO (STM) | ET1 | 23 | R | No Aplica |  | 13 | Región Metropolitana | 2026-09-15 04:30 | kWhD | kWhR | kVarhD | kVarhR
100 | EMANZACH_023_ET2_CHL | STM II | PT0710A65001_0100 | PT-0710A650-01 | ION8600 | EL MANZANO (STM) | ET2 | 23 | L_D | No Aplica | PROACER | 13 | Región Metropolitana | 2026-09-15 04:30 | kWhD | kWhR | kVarhD | kVarhR
101 | EMANZACH_023_ET3_CHL | STM II | PT0805A21001_0100 | PT-0805A210-01 | ION8600 | EL MANZANO (STM) | ET3 | 23 | R | No Aplica |  | 13 | Región Metropolitana | 2026-09-15 04:30 | kWhD | kWhR | kVarhD | kVarhR
102 | EMANZACH_023_ET4_CHL | STM II | PT0710A70301_0100 | PT-0710A703-01 | ION8600 | EL MANZANO (STM) | ET4 | 23 | L_D |  | PROACER | 13 | Región Metropolitana | 2026-09-15 04:30 | kWhD | kWhR | kVarhD | kVarhR
103 | FLORDSCM_012_C1_CHL | ENEL DISTRIBUCION | MW1708B20302_0100 | MW-1708B203-02 | ION8650 | CENTRAL FLORIDA 1 (SCM) | C1 | 12 | R | No Aplica |  | 13 | Región Metropolitana | 2026-09-15 05:00 | kWhR | kWhD | kVarhR | kVarhD
104 | FLORDSCM_012_C2_CHL | ENEL DISTRIBUCION | MW1708B20202_0100 | MW-1708B202-02 | ION8650 | CENTRAL FLORIDA 1 (SCM) | C2 | 12 | R | No Aplica |  | 13 | Región Metropolitana | 2026-09-15 05:00 | kWhR | kWhD | kVarhR | kVarhD
105 | FLORDSCM_012_CT1_CHL | ENEL DISTRIBUCION | MW1708A33902_0100 | MW-1708A339-02 | ION8650 | CENTRAL FLORIDA 1 (SCM) | CT1 | 12 | R | No Aplica |  | 13 | Región Metropolitana | 2026-09-15 05:00 | kWhD | kWhR | kVarhD | kVarhR
106 | FLORIDA_110_H3_CHL | ENEL DISTRIBUCION | MW2001B55902_0100 | MW-2001B559-02 | ION8650 | FLORIDA | H3 | 110 | T | No Aplica |  | 13 | Región Metropolitana | 2026-09-15 05:00 | kWhD | kWhR | kVarhD | kVarhR
107 | FLORIDA_110_H4_CHL | ENEL DISTRIBUCION | MW2001B26502_0100 | MW-2001B265-02 | ION8650 | FLORIDA | H4 | 110 | T | No Aplica |  | 13 | Región Metropolitana | 2026-09-15 05:00 | kWhD | kWhR | kVarhD | kVarhR
108 | LACACIAS_023_ET1_CHL | STM II | MT1004A12001_0100 | MT-1004A120-01 | ION8600 | LAS ACACIAS | ET1 | 23 | T | No Aplica |  | 13 | Región Metropolitana | 2026-09-15 04:30 | kWhD | kWhR | kVarhD | kVarhR
109 | LACACIAS_023_ET2_CHL | STM II | PT0810A37901_0100 | PT-0810A379-01 | ION8600 | LAS ACACIAS | ET2 | 23 | T | No Aplica |  | 13 | Región Metropolitana | 2026-09-15 04:30 | kWhD | kWhR | kVarhD | kVarhR
110 | LACACIAS_023_ET3_CHL | STM II | PT1002A80501_0100 | PT-1002A805-01 | ION8600 | LAS ACACIAS | ET3 | 23 | T | No Aplica |  | 13 | Región Metropolitana | 2026-09-15 04:30 | kWhD | kWhR | kVarhD | kVarhR
111 | LADEHESA_012_CT1_CHL | STM II | MW1312A56901_0100 | MW-1312A569-01 | ION8650 | LA DEHESA | CT1 | 12 | T | No Aplica |  | 13 | Región Metropolitana | 2026-09-15 04:30 | kWhD | kWhR | kVarhD | kVarhR
112 | LADEHESA_012_CT2_CHL | STM II | MW2402A40902_0100 | MW-2402A409-02 | ION8650 | LA DEHESA | CT2 | 12 | R | No Aplica |  | 13 | Región Metropolitana | 2026-09-15 04:30 | kWhD | kWhR | kVarhD | kVarhR
113 | LADEHESA_023_ET3_CHL | STM II | PT0601A08201_0100 | PT-0601A082-01 | ION8600 | LA DEHESA | ET3 | 23 | T | No Aplica |  | 13 | Región Metropolitana | 2026-09-15 04:30 | kWhD | kWhR | kVarhD | kVarhR
114 | LADEHESA_023_ET4_CHL | STM II | PT0810A55601_0100 | PT-0810A556-01 | ION8600 | LA DEHESA | ET4 | 23 | R | No Aplica |  | 13 | Región Metropolitana | 2026-09-15 04:30 | kWhR | kWhD | kVarhR | kVarhD
115 | LAGUIRRE_110_H1_CHL | STM II | PT0810A55201_0100 | PT-0810A552-01 | ION8600 | LO AGUIRRE | H1 | 110 | T | No Aplica | LO AGUIRRE - TAP SAN PABLO 110KV C1 | 13 | Región Metropolitana | 2026-09-15 04:30 | kWhR | kWhD | kVarhR | kVarhD
116 | LAMPA_023_ET1_CHL | STM II | PT0810A55501_0100 | PT-0810A555-01 | ION8600 | LAMPA | ET1 | 23 | R | No Aplica |  | 13 | Región Metropolitana | 2026-09-15 04:30 | kWhR | kWhD | kVarhR | kVarhD
117 | LAMPA_023_ET2_CHL | STM II | PT0810A31401_0100 | PT-0810A314-01 | ION8600 | LAMPA | ET2 | 23 | R | No Aplica |  | 13 | Región Metropolitana | 2026-09-15 04:30 | kWhR | kWhD | kVarhR | kVarhD
118 | LAMPA_023_ET3_CHL | STM II | PT1211A00501_0100 | PT-1211A005-01 | ION8600 | LAMPA | ET3 | 23 | R | No Aplica |  | 13 | Región Metropolitana | 2026-09-15 04:30 | kWhR | kWhD | kVarhR | kVarhD
119 | LAMPA_220_J1_CHL | STM II | MW1602A27502_0100 | MW-1602A275-02 | ION8650 | LAMPA | J1 | 220 | L_T | No Aplica | GERDAU AZA | 13 | Región Metropolitana | 2026-09-15 04:30 | kWhD | kWhR | kVarhD | kVarhR
120 | LAREINA_012_CT1_CHL | STM II | PT0802A78101_0100 | PT-0802A781-01 | ION8600 | LA REINA | CT1 | 12 | R | No Aplica |  | 13 | Región Metropolitana | 2026-09-15 04:30 | kWhR | kWhD | kVarhR | kVarhD
121 | LAREINA_012_CT2_CHL | STM II | PT0802A81501_0100 | PT-0802A815-01 | ION8600 | LA REINA | CT2 | 12 | R | No Aplica |  | 13 | Región Metropolitana | 2026-09-15 04:30 | kWhD | kWhR | kVarhD | kVarhR
122 | LAREINA_012_CT3_CHL | STM II | PT0805A41401_0100 | PT-0805A414-01 | ION8600 | LA REINA | CT3 | 12 | R | No Aplica |  | 13 | Región Metropolitana | 2026-09-15 04:30 | kWhD | kWhR | kVarhD | kVarhR
123 | LAREINA_012_CT4_CHL | STM II | PT0802A80501_0100 | PT-0802A805-01 | ION8600 | LA REINA | CT4 | 12 | R | No Aplica |  | 13 | Región Metropolitana | 2026-09-15 04:30 | kWhD | kWhR | kVarhD | kVarhR
124 | LCSTERNA_012_CT1_CHL | STM II | MW2406A31702_0100 | MW-2406A317-02 | ION8650 | LA CISTERNA | CT1 | 12 | R |  |  | 13 | Región Metropolitana | 2026-09-15 04:30 | kWhD | kWhR | kVarhD | kVarhR
125 | LCSTERNA_012_CT2_CHL | STM II | PT0811A71501_0100 | PT-0811A715-01 | ION8600 | LA CISTERNA | CT2 | 12 | R |  |  | 13 | Región Metropolitana | 2026-09-15 04:30 | kWhD | kWhR | kVarhD | kVarhR
126 | LCSTERNA_012_CT3_CHL | STM II | PT0910A44301_0100 | PT-0910A443-01 | ION8600 | LA CISTERNA | CT3 | 12 | R |  |  | 13 | Región Metropolitana | 2026-09-15 04:30 | kWhD | kWhR | kVarhD | kVarhR
127 | LDCCRANE_012_CT1_CHL | STM II | MZ2403A41601_0100 | MZ-2403A416-01 | ION9000 | LORD COCHRANE | CT1 | 12 | R | No Aplica |  | 13 | Región Metropolitana | 2026-09-15 04:30 | kWhD | kWhR | kVarhD | kVarhR
128 | LDCCRANE_012_CT2_CHL | STM II | MZ2404A25801_0100 | MZ-2404A258-01 | ION9000 | LORD COCHRANE | CT2 | 12 | R | No Aplica |  | 13 | Región Metropolitana | 2026-09-15 04:30 | kWhD | kWhR | kVarhD | kVarhR
129 | LDCCRANE_012_CT3_CHL | STM II | PT0810A43101_0100 | PT-0810A431-01 | ION8600 | LORD COCHRANE | CT3 | 12 | R | No Aplica |  | 13 | Región Metropolitana | 2026-09-15 04:30 | kWhD | kWhR | kVarhD | kVarhR
130 | LDOMINCO_012_CT1_CHL | STM II | PT1104A02501_0100 | PT-1104A025-01 | ION8600 | LOS DOMINICOS | CT1 | 12 | R | No Aplica |  | 13 | Región Metropolitana | 2026-09-15 04:30 | kWhR | kWhD | kVarhR | kVarhD
131 | LDOMINCO_012_CT2_CHL | STM II | MZ2404A24701_0100 | MZ-2404A247-01 | ION9000 | LOS DOMINICOS | CT2 | 12 | R | No Aplica |  | 13 | Región Metropolitana | 2026-09-15 04:30 | kWhD | kWhR | kVarhD | kVarhR
132 | LDOMINCO_012_CT3_CHL | STM II | PT0605A03201_0100 | PT-0605A032-01 | ION8600 | LOS DOMINICOS | CT3 | 12 | R | No Aplica |  | 13 | Región Metropolitana | 2026-09-15 04:30 | kWhD | kWhR | kVarhD | kVarhR
133 | LOBOZA_012_CT1_CHL | STM II | PT0810A43901_0100 | PT-0810A439-01 | ION8600 | LO BOZA | CT1 | 12 | R | No Aplica |  | 13 | Región Metropolitana | 2026-09-15 04:30 | kWhD | kWhR | kVarhD | kVarhR
134 | LOBOZA_012_CT2_CHL | STM II | MW1911A56902_0100 | MW-1911A569-02 | ION8650 | LO BOZA | CT2 | 12 | R | No Aplica |  | 13 | Región Metropolitana | 2026-09-15 04:30 | kWhD | kWhR | kVarhD | kVarhR
135 | LOBOZA_012_CT4_CHL | STM II | PT0810A16401_0100 | PT-0810A164-01 | ION8600 | LO BOZA | CT4 | 12 | R | No Aplica |  | 13 | Región Metropolitana | 2026-09-15 04:30 | kWhD | kWhR | kVarhD | kVarhR
136 | LOBOZA_012_CT5_CHL | STM II | MW1609B10702_0100 | MW-1609B107-02 | ION8650 | LO BOZA | CT5 | 12 | T | No Aplica |  | 13 | Región Metropolitana | 2026-09-15 04:30 | kWhR | kWhD | kVarhR | kVarhD
137 | LOBOZA_023_ET3_CHL | STM II | MW1911A56302_0100 | MW-1911A563-02 | ION8650 | LO BOZA | ET3 | 23 | T | No Aplica |  | 13 | Región Metropolitana | 2026-09-15 04:30 | kWhD | kWhR | kVarhD | kVarhR
138 | LSPEJOFC_066_BT1_CHL | ENEL DISTRIBUCION | MW1303A43501_0100 | MW-1303A435-01 | ION8650 | LO ESPEJO (FFCC) | BT1 | 66 | L_T | No Aplica | EMPRESA FERROCARILES DEL ESTADO | 13 | Región Metropolitana | 2026-09-15 05:00 | kWhR | kWhD | kVarhR | kVarhD
139 | LOPRADO_012_CT2_CHL | STM II | MZ2403A04601_0100 | MZ-2403A046-01 | ION9000 | LO PRADO | CT2 | 12 | R | No Aplica |  | 13 | Región Metropolitana | 2026-09-15 04:30 | kWhR | kWhD | kVarhR | kVarhD
140 | LPINTANA_012_CT1_CHL | STM II | PT0710A65301_0100 | PT-0710A653-01 | ION8600 | LA PINTANA | CT1 | 12 | R | No Aplica |  | 13 | Región Metropolitana | 2026-09-15 04:30 | kWhD | kWhR | kVarhD | kVarhR
141 | LPINTANA_012_CT2_CHL | STM II | PT0710A65501_0100 | PT-0710A655-01 | ION8600 | LA PINTANA | CT2 | 12 | R | No Aplica |  | 13 | Región Metropolitana | 2026-09-15 04:30 | kWhD | kWhR | kVarhD | kVarhR
142 | LPINTANA_012_CT3_CHL | STM II | PT0610A00201_0100 | PT-0610A002-01 | ION8600 | LA PINTANA | CT3 | 12 | R | No Aplica |  | 13 | Región Metropolitana | 2026-09-15 04:30 | kWhD | kWhR | kVarhD | kVarhR
143 | LVALEDOR_012_CT1_CHL | STM II | MZ2402A91501_0100 | MZ-2402A915-01 | ION9000 | LO VALLEDOR | CT1 | 12 | R | No Aplica |  | 13 | Región Metropolitana | 2026-09-15 04:30 | kWhD | kWhR | kVarhD | kVarhR
144 | LVALEDOR_012_CT3_CHL | STM II | PT0810A58901_0100 | PT-0810A589-01 | ION8600 | LO VALLEDOR | CT3 | 12 | R | No Aplica |  | 13 | Región Metropolitana | 2026-09-15 04:30 | kWhD | kWhR | kVarhD | kVarhR
145 | LVALEDOR_012_CT4_CHL | STM II | MZ2403A06301_0100 | MZ-2403A063-01 | ION9000 | LO VALLEDOR | CT4 | 12 | R | No Aplica |  | 13 | Región Metropolitana | 2026-09-15 04:30 | kWhD | kWhR | kVarhD | kVarhR
146 | MACUL_012_CT1_CHL | STM II | MW1908B28702_0100 | MW-1908B287-02 | ION8650 | MACUL | CT1 | 12 | R | No Aplica | MACUL 110/12.5KV 20MVA 1R | 13 | Región Metropolitana | 2026-09-15 04:30 | kWhD | kWhR | kVarhD | kVarhR
147 | MACUL_012_CT3_CHL | STM II | PT0802A78001_0100 | PT-0802A780-01 | ION8600 | MACUL | CT3 | 12 | R | No Aplica |  | 13 | Región Metropolitana | 2026-09-15 04:30 | kWhD | kWhR | kVarhD | kVarhR
148 | MACUL_012_CT4_CHL | STM II | PT0608A32401_0100 | PT-0608A324-01 | ION8600 | MACUL | CT4 | 12 | R | No Aplica |  | 13 | Región Metropolitana | 2026-09-15 04:30 | kWhD | kWhR | kVarhD | kVarhR
149 | MACUL_020_CT6_CHL | STM II | PT1211A19601_0100 | PT-1211A196-01 | ION8600 | MACUL | CT6 | 20 | T | No Aplica |  | 13 | Región Metropolitana | 2026-09-15 04:30 | kWhD | kWhR | kVarhD | kVarhR
150 | MAIPU_012_CT1_CHL | STM II | PT0802A73601_0100 | PT-0802A736-01 | ION8600 | MAIPU | CT1 | 12 | T | No Aplica |  | 13 | Región Metropolitana | 2026-09-15 04:30 | kWhD | kWhR | kVarhD | kVarhR
151 | MAIPU_012_CT2_CHL | STM II | PT0802A73301_0100 | PT-0802A733-01 | ION8600 | MAIPU | CT2 | 12 | T | No Aplica |  | 13 | Región Metropolitana | 2026-09-15 04:30 | kWhD | kWhR | kVarhD | kVarhR
152 | MAIPU_012_CT4_CHL | STM II | PT0803A25001_0100 | PT-0803A250-01 | ION8600 | MAIPU | CT4 | 12 | T | No Aplica |  | 13 | Región Metropolitana | 2026-09-15 04:30 | kWhD | kWhR | kVarhD | kVarhR
153 | MALLOCO_012_CT1_CHL | STM II | PT0710A70001_0100 | PT-0710A700-01 | ION8600 | MALLOCO | CT1 | 12 | R | No Aplica |  | 13 | Región Metropolitana | 2026-09-15 04:30 | kWhD | kWhR | kVarhD | kVarhR
154 | MALLOCO_012_CT2_CHL | STM II | PT0710A69901_0100 | PT-0710A699-01 | ION8600 | MALLOCO | CT2 | 12 | R | No Aplica |  | 13 | Región Metropolitana | 2026-09-15 04:30 | kWhD | kWhR | kVarhD | kVarhR
155 | MALLOCO_023_ET3_CHL | STM II | PT0710A70201_0100 | PT-0710A702-01 | ION8600 | MALLOCO | ET3 | 23 | R | No Aplica |  | 13 | Región Metropolitana | 2026-09-15 04:30 | kWhD | kWhR | kVarhD | kVarhR
156 | MALLOCO_023_ET4_CHL | STM II | PT0710A65101_0100 | PT-0710A651-01 | ION8600 | MALLOCO | ET4 | 23 | R | No Aplica |  | 13 | Región Metropolitana | 2026-09-15 04:30 | kWhD | kWhR | kVarhD | kVarhR
157 | RENCA_110_GG_CHL | STM II | MW1601A78402_0100 | MW-1601A784-02 | ION8650 | RENCA | GG | 110 | T | No Aplica |  | 13 | Región Metropolitana | 2026-09-15 04:30 | kWhR | kWhD | kVarhR | kVarhD
158 | OCHGAVIA_012_CT1_CHL | STM II | PT1109A20201_0100 | PT-1109A202-01 | ION8600 | OCHAGAVIA | CT1 | 12 | R | No Aplica |  | 13 | Región Metropolitana | 2026-09-15 04:30 | kWhR | kWhD | kVarhR | kVarhD
159 | OCHGAVIA_012_CT2_CHL | STM II | MT1004A22101_0100 | MT-1004A221-01 | ION8600 | OCHAGAVIA | CT2 | 12 | T | No Aplica |  | 13 | Región Metropolitana | 2026-09-15 04:30 | kWhD | kWhR | kVarhD | kVarhR
160 | PAJARITO_012_CT1_CHL | STM II | PT0810A43601_0100 | PT-0810A436-01 | ION8600 | PAJARITOS | CT1 | 12 | R | No Aplica |  | 13 | Región Metropolitana | 2026-09-15 04:30 | kWhD | kWhR | kVarhD | kVarhR
161 | PAJARITO_012_CT2_CHL | STM II | PT0810A16801_0100 | PT-0810A168-01 | ION8600 | PAJARITOS | CT2 | 12 | R | No Aplica |  | 13 | Región Metropolitana | 2026-09-15 04:30 | kWhD | kWhR | kVarhD | kVarhR
162 | PAJARITO_012_CT4_CHL | STM II | PT0810A58501_0100 | PT-0810A585-01 | ION8600 | PAJARITOS | CT4 | 12 | R | No Aplica |  | 13 | Región Metropolitana | 2026-09-15 04:30 | kWhD | kWhR | kVarhD | kVarhR
163 | PAJARITO_023_ET3_CHL | STM II | PT0710A72601_0100 | PT-0710A726-01 | ION8600 | PAJARITOS | ET3 | 23 | T | No Aplica |  | 13 | Región Metropolitana | 2026-09-15 04:30 | kWhD | kWhR | kVarhD | kVarhR
164 | PNMRCANA_012_CT1_CHL | STM II | MW2402A40602_0100 | MW-2402A406-02 | ION8650 | PANAMERICANA | CT1 | 12 | R | No Aplica |  | 13 | Región Metropolitana | 2026-09-15 04:30 | kWhD | kWhR | kVarhD | kVarhR
165 | PNMRCANA_012_CT2_CHL | STM II | MW2402A48502_0100 | MW-2402A485-02 | ION8650 | PANAMERICANA | CT2 | 12 | R | No Aplica |  | 13 | Región Metropolitana | 2026-09-15 04:30 | kWhD | kWhR | kVarhD | kVarhR
166 | PNMRCANA_012_CT4_CHL | STM II | PT0710A65201_0100 | PT-0710A652-01 | ION8600 | PANAMERICANA | CT4 | 12 | R | No Aplica |  | 13 | Región Metropolitana | 2026-09-15 04:30 | kWhD | kWhR | kVarhD | kVarhR
167 | POLPAICH_023_E1_CHL | STM II | MW1609B09802_0100 | MW-1609B098-02 | ION8650 | POLPAICO (STM) | E1 | 23 | T | No Aplica |  | 13 | Región Metropolitana | 2026-09-15 04:30 | kWhD | kWhR | kVarhD | kVarhR
168 | POLPAICO_220_J5_CHL | STM II | PT1101B08501_0100 | PT-1101B085-01 | ION8600 | POLPAICO (TRANSELEC) | J5 | 220 | T | No Aplica |  | 13 | Región Metropolitana | 2026-09-15 04:30 | kWhR | kWhD | kVarhR | kVarhD
169 | POLPAICO_220_J1_CHL | STM II | PT0810A49301_0100 | PT-0810A493-01 | ION8600 | POLPAICO (TRANSELEC) | J1 | 220 | T | No Aplica |  | 13 | Región Metropolitana | 2026-09-15 04:30 | kWhR | kWhD | kVarhR | kVarhD
170 | PUDAHUEL_012_CT1_CHL | STM II | PT0810A37401_0100 | PT-0810A374-01 | ION8600 | PUDAHUEL | CT1 | 12 | R | No Aplica | PUDAHUEL 110/12.5KV 22.4MVA 1 | 13 | Región Metropolitana | 2026-09-15 04:30 | kWhD | kWhR | kVarhD | kVarhR
171 | PUDAHUEL_012_CT2_CHL | STM II | PT0810A65201_0100 | PT-0810A652-01 | ION8600 | PUDAHUEL | CT2 | 12 | R | No Aplica |  | 13 | Región Metropolitana | 2026-09-15 04:30 | kWhR | kWhD | kVarhR | kVarhD
172 | PUDAHUEL_012_CT3_CHL | STM II | PT0805A20901_0100 | PT-0805A209-01 | ION8600 | PUDAHUEL | CT3 | 12 | R | No Aplica |  | 13 | Región Metropolitana | 2026-09-15 04:30 | kWhR | kWhD | kVarhR | kVarhD
173 | QILICURA_012_CT2_CHL | STM II | MW2402A49102_0100 | MW-2402A491-02 | ION8650 | QUILICURA | CT2 | 12 | R | No Aplica |  | 13 | Región Metropolitana | 2026-09-15 04:30 | kWhD | kWhR | kVarhD | kVarhR
174 | QILICURA_012_CT3_CHL | STM II | PT0802A81601_0100 | PT-0802A816-01 | ION8600 | QUILICURA | CT3 | 12 | R | No Aplica |  | 13 | Región Metropolitana | 2026-09-15 04:30 | kWhD | kWhR | kVarhD | kVarhR
175 | QILICURA_012_CT4_CHL | STM II | MW1911A64002_0100 | MW-1911A640-02 | ION8650 | QUILICURA | CT4 | 12 | R | No Aplica |  | 13 | Región Metropolitana | 2026-09-15 04:30 | kWhD | kWhR | kVarhD | kVarhR
176 | QILICURA_023_ET1_CHL | STM II | PT0805A41301_0100 | PT-0805A413-01 | ION8600 | QUILICURA | ET1 | 23 | R | No Aplica |  | 13 | Región Metropolitana | 2026-09-15 04:30 | kWhD | kWhR | kVarhD | kVarhR
177 | RECOLETA_012_CT1_CHL | STM II | PT1002A58501_0100 | PT-1002A585-01 | ION8600 | RECOLETA | CT1 | 12 | R | No Aplica |  | 13 | Región Metropolitana | 2026-09-15 04:30 | kWhR | kWhD | kVarhR | kVarhD
178 | RECOLETA_012_CT2_CHL | STM II | PT0803A25101_0100 | PT-0803A251-01 | ION8600 | RECOLETA | CT2 | 12 | R | No Aplica |  | 13 | Región Metropolitana | 2026-09-15 04:30 | kWhD | kWhR | kVarhD | kVarhR
179 | RECOLETA_012_CT3_CHL | STM II | MW1211A42301_0100 | MW-1211A423-01 | ION8650 | RECOLETA | CT3 | 12 | T | No Aplica |  | 13 | Región Metropolitana | 2026-09-15 04:30 | kWhD | kWhR | kVarhD | kVarhR
180 | RECOLETA_012_CT4_CHL | STM II | PT0906A11101_0100 | PT-0906A111-01 | ION8600 | RECOLETA | CT4 | 12 | R | No Aplica |  | 13 | Región Metropolitana | 2026-09-15 04:30 | kWhD | kWhR | kVarhD | kVarhR
181 | RENCA_110_H6_CHL | STM II | PT0610A00101_0100 | PT-0610A001-01 | ION8600 | RENCA | H6 | 110 | G_U | Termoeléctrica (Diesel) | RENCA CARBON | 13 | Región Metropolitana | 2026-09-15 04:30 | kWhD | kWhR | kVarhD | kVarhR
182 | RENCA_110_H5_CHL | STM II | PT0609A30801_0100 | PT-0609A308-01 | ION8600 | RENCA | H5 | 110 | G_U | Termoeléctrica (Gas Natural) | NUEVA RENCA VAPOR | 13 | Región Metropolitana | 2026-09-15 04:30 | kWhD | kWhR | kVarhD | kVarhR
183 | RUNGUE_023_ET1_CHL | STM II | MW1911A63302_0100 | MW-1911A633-02 | ION8650 | RUNGUE | ET1 | 23 | R | No Aplica |  | 13 | Región Metropolitana | 2026-09-15 04:30 | kWhD | kWhR | kVarhD | kVarhR
184 | SANELENA_012_CT1_CHL | STM II | PT0802A80001_0100 | PT-0802A800-01 | ION8600 | SANTA ELENA | CT1 | 12 | R | No Aplica |  | 13 | Región Metropolitana | 2026-09-15 04:30 | kWhD | kWhR | kVarhD | kVarhR
185 | SANELENA_012_CT2_CHL | STM II | PT0711A20701_0100 | PT-0711A207-01 | ION8600 | SANTA ELENA | CT2 | 12 | R | No Aplica |  | 13 | Región Metropolitana | 2026-09-15 04:30 | kWhD | kWhR | kVarhD | kVarhR
186 | SANELENA_012_CT3_CHL | STM II | PT0803A24801_0100 | PT-0803A248-01 | ION8600 | SANTA ELENA | CT3 | 12 | R | No Aplica |  | 13 | Región Metropolitana | 2026-09-15 04:30 | kWhD | kWhR | kVarhD | kVarhR
187 | SANELENA_012_CT4_CHL | STM II | PT0803A24901_0100 | PT-0803A249-01 | ION8600 | SANTA ELENA | CT4 | 12 | R | No Aplica |  | 13 | Región Metropolitana | 2026-09-15 04:30 | kWhD | kWhR | kVarhD | kVarhR
188 | SANELENA_012_CT5_CHL | STM II | PT1210A29901_0100 | PT-1210A299-01 | ION8600 | SANTA ELENA | CT5 | 12 | R | No Aplica |  | 13 | Región Metropolitana | 2026-09-15 04:30 | kWhD | kWhR | kVarhD | kVarhR
189 | SANJOSE_012_CT1_CHL | STM II | PT0802A80401_0100 | PT-0802A804-01 | ION8600 | SAN JOSE | CT1 | 12 | R | No Aplica |  | 13 | Región Metropolitana | 2026-09-15 04:30 | kWhD | kWhR | kVarhD | kVarhR
190 | SANJOSE_012_CT2_CHL | STM II | MW1801A10002_0100 | MW-1801A100-02 | ION8650 | SAN JOSE | CT2 | 12 | R | No Aplica |  | 13 | Región Metropolitana | 2026-09-15 04:30 | kWhD | kWhR | kVarhD | kVarhR
191 | SANJOSE_012_CT3_CHL | STM II | PT0802A82001_0100 | PT-0802A820-01 | ION8600 | SAN JOSE | CT3 | 12 | R | No Aplica |  | 13 | Región Metropolitana | 2026-09-15 04:30 | kWhD | kWhR | kVarhD | kVarhR
192 | SANJOSE_012_CT4_CHL | STM II | PT0805A41201_0100 | PT-0805A412-01 | ION8600 | SAN JOSE | CT4 | 12 | R | No Aplica |  | 13 | Región Metropolitana | 2026-09-15 04:30 | kWhD | kWhR | kVarhD | kVarhR
193 | SANPABLO_023_ET1_CHL | STM II | PT0810A37801_0100 | PT-0810A378-01 | ION8600 | SAN PABLO | ET1 | 23 | R | No Aplica |  | 13 | Región Metropolitana | 2026-09-15 04:30 | kWhD | kWhR | kVarhD | kVarhR
194 | SANPABLO_023_ET2_CHL | STM II | PT0810A37201_0100 | PT-0810A372-01 | ION8600 | SAN PABLO | ET2 | 23 | R | No Aplica |  | 13 | Región Metropolitana | 2026-09-15 04:30 | kWhD | kWhR | kVarhD | kVarhR
195 | SBRNARDO_012_CT1_CHL | STM II | PT0711A29201_0100 | PT-0711A292-01 | ION8600 | SAN BERNARDO | CT1 | 12 | R | No Aplica |  | 13 | Región Metropolitana | 2026-09-15 04:30 | kWhD | kWhR | kVarhD | kVarhR
196 | SBRNARDO_012_CT2_CHL | STM II | PT0710A72801_0100 | PT-0710A728-01 | ION8600 | SAN BERNARDO | CT2 | 12 | R | No Aplica |  | 13 | Región Metropolitana | 2026-09-15 04:30 | kWhD | kWhR | kVarhD | kVarhR
197 | SBRNARDO_012_CT3_CHL | STM II | PT0912A37801_0100 | PT-0912A378-01 | ION8600 | SAN BERNARDO | CT3 | 12 | R | No Aplica |  | 13 | Región Metropolitana | 2026-09-15 04:30 | kWhD | kWhR | kVarhD | kVarhR
198 | SBRNARDO_012_CT4_CHL | STM II | MW1911A59302_0100 | MW-1911A593-02 | ION8650 | SAN BERNARDO | CT4 | 12 | R |  | ATR4 | 13 | Región Metropolitana | 2026-09-15 04:30 | kWhD | kWhR | kVarhD | kVarhR
199 | SJOAQNCH_012_CT1_CHL | STM II | MW2402A40802_0100 | MW-2402A408-02 | ION8650 | SAN JOAQUIN (STM) | CT1 | 12 | R | No Aplica |  | 13 | Región Metropolitana | 2026-09-15 04:30 | kWhD | kWhR | kVarhD | kVarhR
200 | SJOAQNCH_012_CT2_CHL | STM II | MW2402A49002_0100 | MW-2402A490-02 | ION8650 | SAN JOAQUIN (STM) | CT2 | 12 | R | No Aplica |  | 13 | Región Metropolitana | 2026-09-15 04:30 | kWhD | kWhR | kVarhD | kVarhR
201 | SJOAQNCH_012_CT3_CHL | STM II | PT0802A80601_0100 | PT-0802A806-01 | ION8600 | SAN JOAQUIN (STM) | CT3 | 12 | R | No Aplica |  | 13 | Región Metropolitana | 2026-09-15 04:30 | kWhD | kWhR | kVarhD | kVarhR
202 | SJOAQNCH_012_CT4_CHL | STM II | PT0802A77301_0100 | PT-0802A773-01 | ION8600 | SAN JOAQUIN (STM) | CT4 | 12 | R | No Aplica |  | 13 | Región Metropolitana | 2026-09-15 04:30 | kWhD | kWhR | kVarhD | kVarhR
203 | SNCRISTO_012_CT1_CHL | STM II | PT0706A28301_0100 | PT-0706A283-01 | ION8600 | SAN CRISTOBAL | CT1 | 12 | T | No Aplica |  | 13 | Región Metropolitana | 2026-09-15 04:30 | kWhD | kWhR | kVarhD | kVarhR
204 | SNCRISTO_012_CT2_CHL | STM II | MW2406A37902_0100 | MW-2406A379-02 | ION8650 | SAN CRISTOBAL | CT2 | 12 | R | No Aplica |  | 13 | Región Metropolitana | 2026-09-15 04:30 | kWhD | kWhR | kVarhD | kVarhR
205 | SNCRISTO_012_CT3_CHL | STM II | PT0810A58301_0100 | PT-0810A583-01 | ION8600 | SAN CRISTOBAL | CT3 | 12 | R | No Aplica |  | 13 | Región Metropolitana | 2026-09-15 04:30 | kWhD | kWhR | kVarhD | kVarhR
206 | SNCRISTO_012_CT4_CHL | STM II | PT0706A28401_0100 | PT-0706A284-01 | ION8600 | SAN CRISTOBAL | CT4 | 12 | T | No Aplica |  | 13 | Región Metropolitana | 2026-09-15 04:30 | kWhD | kWhR | kVarhD | kVarhR
207 | SNCRISTO_012_CT5_CHL | STM II | PT1210A41201_0100 | PT-1210A412-01 | ION8600 | SAN CRISTOBAL | CT5 | 12 | R | No Aplica |  | 13 | Región Metropolitana | 2026-09-15 04:30 | kWhD | kWhR | kVarhD | kVarhR
208 | STAMARTA_012_CT1_CHL | STM II | PT0810A58101_0100 | PT-0810A581-01 | ION8600 | SANTA MARTA | CT1 | 12 | R | No Aplica |  | 13 | Región Metropolitana | 2026-09-15 04:30 | kWhD | kWhR | kVarhD | kVarhR
209 | STAMARTA_012_CT2_CHL | STM II | MW1504A80302_0100 | MW-1504A803-02 | ION8650 | SANTA MARTA | CT2 | 12 | R | No Aplica |  | 13 | Región Metropolitana | 2026-09-15 04:30 | kWhD | kWhR | kVarhD | kVarhR
210 | STAMARTA_023_ET3_CHL | STM II | PT0810A43401_0100 | PT-0810A434-01 | ION8600 | SANTA MARTA | ET3 | 23 | R | No Aplica |  | 13 | Región Metropolitana | 2026-09-15 04:30 | kWhR | kWhD | kVarhR | kVarhD
211 | STAMARTA_023_ET4_CHL | STM II | PT1003A59201_0100 | PT-1003A592-01 | ION8600 | SANTA MARTA | ET4 | 23 | R | No Aplica |  | 13 | Región Metropolitana | 2026-09-15 04:30 | kWhD | kWhR | kVarhD | kVarhR
212 | STRAQUEL_012_CT1_CHL | STM II | PT0810A58701_0100 | PT-0810A587-01 | ION8600 | SANTA RAQUEL | CT1 | 12 | R | No Aplica |  | 13 | Región Metropolitana | 2026-09-15 04:30 | kWhD | kWhR | kVarhD | kVarhR
213 | STRAQUEL_012_CT2_CHL | STM II | PT0609A31001_0100 | PT-0609A310-01 | ION8600 | SANTA RAQUEL | CT2 | 12 | R | No Aplica |  | 13 | Región Metropolitana | 2026-09-15 04:30 | kWhD | kWhR | kVarhD | kVarhR
214 | STRAQUEL_012_CT4_CHL | STM II | PT0810A16901_0100 | PT-0810A169-01 | ION8600 | SANTA RAQUEL | CT4 | 12 | R | No Aplica |  | 13 | Región Metropolitana | 2026-09-15 04:30 | kWhD | kWhR | kVarhD | kVarhR
215 | STRAQUEL_020_CT5_CHL | STM II | PQ0409A07103_0100 | PQ-0409A071-03 | ION8500 | SANTA RAQUEL | CT5 | 20 | T | No Aplica |  | 13 | Región Metropolitana | 2026-09-05 15:00 | kWhD | kWhR | kVarhD | kVarhR
216 | STROSACH_012_CT1_CHL | STM II | PT0710A72501_0100 | PT-0710A725-01 | ION8600 | SANTA ROSA SUR | CT1 | 12 | R | No Aplica |  | 13 | Región Metropolitana | 2026-09-15 04:30 | kWhD | kWhR | kVarhD | kVarhR
217 | STROSACH_012_CT2_CHL | STM II | PT0711A29001_0100 | PT-0711A290-01 | ION8600 | SANTA ROSA SUR | CT2 | 12 | R | No Aplica |  | 13 | Región Metropolitana | 2026-09-05 14:15 | kWhD | kWhR | kVarhD | kVarhR
218 | STROSACH_012_CT3_CHL | STM II | PT0710A72701_0100 | PT-0710A727-01 | ION8600 | SANTA ROSA SUR | CT3 | 12 | R | No Aplica |  | 13 | Región Metropolitana | 2026-09-15 04:30 | kWhD | kWhR | kVarhD | kVarhR
219 | STROSACH_012_CT4_CHL | STM II | MR1911C17402_0100 | MR-1911C174-02 | ION7650 | SANTA ROSA SUR | CT4 | 12 | R | No Aplica |  | 13 | Región Metropolitana | 2026-09-15 04:30 | kWhD | kWhR | kVarhD | kVarhR
220 | VITACURA_012_CT1_CHL | STM II | MW2402A43002_0100 | MW-2402A430-02 | ION8650 | VITACURA | CT1 | 12 | R | No Aplica | VITACURA 110/12.5KV 50MVA 1 | 13 | Región Metropolitana | 2026-09-15 04:30 | kWhD | kWhR | kVarhD | kVarhR
221 | VITACURA_012_CT2_CHL | STM II | MW1911A63202_0100 | MW-1911A632-02 | ION8650 | VITACURA | CT2 | 12 | R | No Aplica | VITACURA 110/12.5KV 50MVA 2 | 13 | Región Metropolitana | 2026-09-15 04:30 | kWhD | kWhR | kVarhD | kVarhR
222 | VITACURA_012_CT3_CHL | STM II | MZ2404A23501_0100 | MZ-2404A235-01 | ION9000 | VITACURA | CT3 | 12 | R | No Aplica | VITACURA 110/12.5KV 50MVA 3 | 13 | Región Metropolitana | 2026-09-15 04:30 | kWhD | kWhR | kVarhD | kVarhR
223 | VITACURA_012_CT4_CHL | STM II | MZ2403A03801_0100 | MZ-2403A038-01 | ION9000 | VITACURA | CT4 | 12 | R | No Aplica | VITACURA 110/12.5KV 50MVA 4 | 13 | Región Metropolitana | 2026-09-15 04:30 | kWhD | kWhR | kVarhD | kVarhR
224 | ACNCAGUA_012_G1_CLB | COLBUN | PJ0908A19101_0100 | PJ-0908A191-01 | ION7650 | ACONCAGUA | G1 | 12 | G_U | Hidráulica Pasada | BLANCO | 5 | Región de Valparaíso | 2026-09-15 03:45 | kWhR | kWhD | kVarhR | kVarhD
225 | ACNCAGUA_012_G2_CLB | COLBUN | PJ0908A36901_0100 | PJ-0908A369-01 | ION7650 | ACONCAGUA | G2 | 12 | G_U | Hidráulica Pasada | JUNCAL | 5 | Región de Valparaíso | 2026-09-15 03:45 | kWhR | kWhD | kVarhR | kVarhD
226 | ACNCAGUA_110_H3_CLB | ALFA TRANSMISORA | PJ0607A09701_0100 | PJ-0607A097-01 | ION7650 | ACONCAGUA | H3 | 110 | T | No Aplica | TAP LOS MAQUIS - ACONCAGUA 110KV C1 | 5 | Región de Valparaíso | 2026-09-14 04:00 | kWhR | kWhD | kVarhR | kVarhD
227 | ACNCAGUA_110_H4_CLB | ALFA TRANSMISORA | PJ0511A05701_0100 | PJ-0511A057-01 | ION7650 | ACONCAGUA | H4 | 110 | T | No Aplica | TAP LOS MAQUIS - ACONCAGUA 110KV C1 | 5 | Región de Valparaíso | 2026-09-14 03:45 | kWhR | kWhD | kVarhR | kVarhD
228 | ACNCAGUA_110_HT_CLB | ALFA TRANSMISORA | PJ1410B04004_0100 | PJ-1410B040-04 | ION7650 | ACONCAGUA | HT | 110 | T | No Aplica | ACONCAGUA 110/66/12KV 40MVA 3 | 5 | Región de Valparaíso | 2026-09-14 03:45 | kWhR | kWhD | kVarhR | kVarhD
229 | CALERACN_066_B2_CLB | ALFA TRANSMISORA | PJ0911A50902_0100 | PJ-0911A509-02 | ION7650 | CALERA CENTRO | B2 | 66 | L_T | No Aplica | CEMENTO MELON | 5 | Región de Valparaíso | 2026-09-14 03:45 | kWhR | kWhD | kVarhR | kVarhD
230 | CALERACN_066_B3_CLB | ALFA TRANSMISORA | PJ1105A49002_0100 | PJ-1105A490-02 | ION7650 | CALERA CENTRO | B3 | 66 | L_T | No Aplica | CEMENTO MELON | 5 | Región de Valparaíso | 2026-09-14 03:45 | kWhR | kWhD | kVarhR | kVarhD
231 | CANDELAR_220_J5_CLB | ALFA TRANSMISORA | PJ0911A87002_0100 | PJ-0911A870-02 | ION7650 | CANDELARIA | J5 | 220 | T | No Aplica | CANDELARIA - MINERO 220KV C1 | 6 | Región Bernardo OHiggins | 2026-09-14 03:45 | kWhR | kWhD | kVarhR | kVarhD
232 | CANDELAR_220_J6_CLB | ALFA TRANSMISORA | PJ0911A86902_0100 | PJ-0911A869-02 | ION7650 | CANDELARIA | J6 | 220 | T | No Aplica | CANDELARIA - MINERO 220KV C2 | 6 | Región Bernardo OHiggins | 2026-09-14 03:45 | kWhR | kWhD | kVarhR | kVarhD
233 | CANDELAR_220_J7_CLB | COLBUN | PJ0911A50102_0100 | PJ-0911A501-02 | ION7650 | CANDELARIA | J7 | 220 | G_C | Termoeléctrica (Gas Natural) | CENTRAL TER CANDELARIA 1 | 6 | Región Bernardo OHiggins | 2026-09-15 03:45 | kWhR | kWhD | kVarhR | kVarhD
234 | CANDELAR_220_J8_CLB | COLBUN | PJ0911A48902_0100 | PJ-0911A489-02 | ION7650 | CANDELARIA | J8 | 220 | G_C | Termoeléctrica (Gas Natural) | CENTRAL TER CANDELARIA 2 | 6 | Región Bernardo OHiggins | 2026-09-15 03:45 | kWhR | kWhD | kVarhR | kVarhD
235 | CDCOVENT_110_H19_CLB | ALFA TRANSMISORA | PT1402A07501_0100 | PT-1402A075-01 | ION8600 | TAP OFF CODELCO VENTANAS | H19 | 110 | L_T | No Aplica | CODELCO | 5 | Región de Valparaíso | 2026-09-15 03:45 | kWhR | kWhD | kVarhR | kVarhD
236 | CHARRUA_220_J12_CLB | ALFA TRANSMISORA | PJ0911A86202_0100 | PJ-0911A862-02 | ION7650 | CHARRUA | J12 | 220 | T | No Aplica | QUILLECO - CHARRUA 220KV C2 | 8 | Región del Bío Bío | 2026-09-14 04:00 | kWhD | kWhR | kVarhD | kVarhR
237 | CHARRUA_220_J13_CLB | ALFA TRANSMISORA | PJ0911A85502_0100 | PJ-0911A855-02 | ION7650 | CHARRUA | J13 | 220 | T | No Aplica |  | 8 | Región del Bío Bío | 2026-09-14 03:45 | kWhD | kWhR | kVarhD | kVarhR
238 | CHARRUA_220_J18_CLB | COLBUN | PT0802A74301_0100 | PT-0802A743-01 | ION8600 | CHARRUA | J18 | 220 | G_C | Termoeléctrica | CENTRAL TER LOS PINOS | 8 | Región del Bío Bío | 2026-09-02 12:00 | kWhR | kWhD | kVarhR | kVarhD
239 | CHARRUA_220_J19_CLB | ALFA TRANSMISORA | PT0906A40901_0100 | PT-0906A409-01 | ION8600 | CHARRUA | J19 | 220 | G_C | Termoeléctrica (Carbón) | SANTA MARIA - CHARRUA 220KV C1 | 8 | Región del Bío Bío | 2026-09-14 04:00 | kWhR | kWhD | kVarhR | kVarhD
240 | CHARRUA_220_J25_CLB | ALFA TRANSMISORA | MW1501A92001_0100 | MW-1501A920-01 | ION8650 | CHARRUA | J25 | 220 | G_C | Termoeléctrica (Carbón) | SANTA MARIA - CHARRUA 220KV C2 | 8 | Región del Bío Bío | 2026-09-14 03:45 | kWhR | kWhD | kVarhR | kVarhD
241 | CHCABQTO_006_D2_CLB | COLBUN | MW2308A60902_0100 | MW-2308A609-02 | ION8650 | CENTRAL CHACABUQUITO | D2 | 6 | G_C | Hidráulica Pasada | CHACABUQUITO | 5 | Región de Valparaíso | 2026-09-15 03:45 | kWhD | kWhR | kVarhD | kVarhR
242 | CHIBURGO_066_B2_CLB | COLBUN | PJ1101B26402_0100 | PJ-1101B264-02 | ION7650 | CENTRAL CHIBURGO | B2 | 66 | G_C | Hidráulica Pasada | SAN CLEMENTE | 7 | Región del Maule | 2026-09-15 03:45 | kWhR | kWhD | kVarhR | kVarhD
243 | CNTILLAR_013_G1_CLB | COLBUN | PJ1104A77702_0100 | PJ-1104A777-02 | ION7650 | CANUTILLAR | G1 | 13 | G_U | Hidráulica Embalse | HE CANUTILLAR U1 | 10 | Región de Los Lagos | 2026-09-15 03:45 | kWhR | kWhD | kVarhR | kVarhD
244 | CNTILLAR_013_G2_CLB | COLBUN | PJ1103B02702_0100 | PJ-1103B027-02 | ION7650 | CANUTILLAR | G2 | 13 | G_U | Hidráulica Embalse | HE CANUTILLAR U2 | 10 | Región de Los Lagos | 2026-09-15 03:45 | kWhR | kWhD | kVarhR | kVarhD
245 | COLBUN_220_J1-J5_CLB | ALFA TRANSMISORA | PJ1104A77602_0100 | PJ-1104A776-02 | ION7650 | COLBUN | J1-J5 | 220 | G_U | Hidráulica Embalse | COLBUN U1 | 7 | Región del Maule | 2026-09-15 03:45 | kWhR | kWhD | kVarhR | kVarhD
246 | COLBUN_220_J2-J3_CLB | ALFA TRANSMISORA | PJ1103B03202_0100 | PJ-1103B032-02 | ION7650 | COLBUN | J2-J3 | 220 | G_U | Hidráulica Embalse | COLBUN U2 | 7 | Región del Maule | 2026-09-15 03:45 | kWhR | kWhD | kVarhR | kVarhD
247 | COLBUN_220_J5-J6_CLB | COLBUN | PJ1103B02802_0100 | PJ-1103B028-02 | ION7650 | COLBUN | J5-J6 | 220 | G_C | Hidráulica Embalse | MACHICURA | 7 | Región del Maule | 2026-09-15 03:45 | kWhR | kWhD | kVarhR | kVarhD
248 | COLBUN_220_JCH_CLB | COLBUN | PJ1101B26302_0100 | PJ-1101B263-02 | ION7650 | COLBUN | JCH | 220 | G_C | Hidráulica Pasada | CHIBURGO | 7 | Región del Maule | 2026-09-15 03:45 | kWhD | kWhR | kVarhD | kVarhR
249 | CRRCALER_110_HT_CLB | ALFA TRANSMISORA | PT0809A13001_0100 | PT-0809A130-01 | ION8600 | CERRO CALERA | HT | 110 | T | No Aplica |  | 5 | Región de Valparaíso | 2026-09-14 03:45 | kWhR | kWhD | kVarhR | kVarhD
250 | ELMINERO_220_J1_CLB | ALFA TRANSMISORA | PJ0911A86302_0100 | PJ-0911A863-02 | ION7650 | MINERO | J1 | 220 | T | No Aplica | CANDELARIA - MINERO 220KV C1 | 6 | Región Bernardo OHiggins | 2026-09-14 03:45 | kWhR | kWhD | kVarhR | kVarhD
251 | ELMINERO_220_J2_CLB | ALFA TRANSMISORA | PJ0911A87302_0100 | PJ-0911A873-02 | ION7650 | MINERO | J2 | 220 | T | No Aplica | CANDELARIA - MINERO 220KV C2 | 6 | Región Bernardo OHiggins | 2026-09-14 03:45 | kWhR | kWhD | kVarhR | kVarhD
252 | ESPRANZA_110_H1_CLB | ALFA TRANSMISORA | PJ0911A50502_0100 | PJ-0911A505-02 | ION7650 | ESPERANZA | H1 | 110 | T |  |  | 5 | Región de Valparaíso | 2026-09-14 03:45 | kWhR | kWhD | kVarhR | kVarhD
253 | ESPRANZA_110_H2_CLB | ALFA TRANSMISORA | PJ0608A12801_0100 | PJ-0608A128-01 | ION7650 | ESPERANZA | H2 | 110 | T |  |  | 5 | Región de Valparaíso | 2026-09-14 03:45 | kWhR | kWhD | kVarhR | kVarhD
254 | ESPRANZA_110_H3_CLB | ALFA TRANSMISORA | 3231160202 | 3231160202 | SEL-735 | ESPERANZA | H3 | 110 | T | No Aplica |  | 5 | Región de Valparaíso | 2026-09-14 03:45 | kWhR | kWhD | kVarhR | kVarhD
255 | ESPRANZA_110_HT_CLB | ALFA TRANSMISORA | PJ0608A13301_0100 | PJ-0608A133-01 | ION7650 | ESPERANZA | HT | 110 | T | No Aplica |  | 5 | Región de Valparaíso | 2026-09-14 03:45 | kWhR | kWhD | kVarhR | kVarhD
256 | FCHAGRES_110_H2_CLB | ALFA TRANSMISORA | PJ0608A08401_0100 | PJ-0608A084-01 | ION7650 | FUNDICION CHAGRES | H2 | 110 | T | No Aplica |  | 5 | Región de Valparaíso | 2026-09-14 04:00 | kWhD | kWhR | kVarhD | kVarhR
257 | FCHAGRES_110_H1_CLB | ALFA TRANSMISORA | PJ0608A08601_0100 | PJ-0608A086-01 | ION7650 | FUNDICION CHAGRES | H1 | 110 | T |  |  | 5 | Región de Valparaíso | 2026-09-14 03:45 | kWhR | kWhD | kVarhR | kVarhD
258 | FCHAGRES_110_H3_CLB | ALFA TRANSMISORA | MJ2104A00305_0100 | MJ-2104A003-05 | ION7650 | FUNDICION CHAGRES | H3 | 110 | T |  |  | 5 | Región de Valparaíso | 2026-09-14 03:45 | kWhR | kWhD | kVarhR | kVarhD
259 | HORNITOS_011_G_CLB | COLBUN | MJ1511A42205_0100 | MJ-1511A422-05 | ION7650 | CENTRAL HORNITOS | G | 11 | G_U | Hidráulica Pasada | JUNCALITO | 5 | Región de Valparaíso | 2026-09-15 03:45 | kWhR | kWhD | kVarhR | kVarhD
260 | HORNITOS_220_JG_CLB | ALFA TRANSMISORA | PJ0911A48302_0100 | PJ-0911A483-02 | ION7650 | CENTRAL HORNITOS | JG | 220 | G_C | Hidráulica Pasada | CENTRAL TER HORNITOS | 5 | Región de Valparaíso | 2026-09-14 03:45 | kWhR | kWhD | kVarhR | kVarhD
261 | LSMAQUIS_110_H3_CLB | ALFA TRANSMISORA | MW1407A23201_0100 | MW-1407A232-01 | ION8650 | LOS MAQUIS | H3 | 110 | T | No Aplica | TAP LOS MAQUIS - LOS MAQUIS 110KV C1 | 5 | Región de Valparaíso | 2026-09-14 03:45 | kWhR | kWhD | kVarhR | kVarhD
262 | LSMAQUIS_110_H4_CLB | ALFA TRANSMISORA | MW1407A22801_0100 | MW-1407A228-01 | ION8650 | LOS MAQUIS | H4 | 110 | T | No Aplica | TAP LOS MAQUIS - LOS MAQUIS 110KV C2 | 5 | Región de Valparaíso | 2026-09-14 03:45 | kWhR | kWhD | kVarhR | kVarhD
263 | LSMAQUIS_110_H5_CLB | ALFA TRANSMISORA | PT0907A00201_0100 | PT-0907A002-01 | ION8500 | LOS MAQUIS | H5 | 110 | T | No Aplica | CENTRAL LOS QUILOS - LOS MAQUIS 110KV C1 | 5 | Región de Valparaíso | 2026-09-14 03:45 | kWhR | kWhD | kVarhR | kVarhD
264 | LSMAQUIS_220_J3_CLB | ALFA TRANSMISORA | PJ0606A10201_0100 | PJ-0606A102-01 | ION7650 | LOS MAQUIS | J3 | 220 | G_C | Hidráulica Pasada | LOS MAQUIS - HORNITOS 220KV C1 | 5 | Región de Valparaíso | 2026-09-14 04:00 | kWhR | kWhD | kVarhR | kVarhD
265 | LSMAQUIS_220_J4_CLB | ALFA TRANSMISORA | PT0909A37501_0100 | PT-0909A375-01 | ION8600 | LOS MAQUIS | J4 | 220 | L_T | No Aplica | LOS MAQUIS - CORDILLERA 220KV C1 | 5 | Región de Valparaíso | 2026-09-15 03:45 | kWhR | kWhD | kVarhR | kVarhD
266 | LSQUILOS_006_G1_CLB | COLBUN | PJ0601A09701_0100 | PJ-0601A097-01 | ION7650 | CENTRAL LOS QUILOS | G1 | 6 | G_U | Hidráulica Pasada | LOS QUILOS U1 | 5 | Región de Valparaíso | 2026-09-15 03:45 | kWhD | kWhR | kVarhD | kVarhR
267 | LSQUILOS_006_G2_CLB | COLBUN | PJ1105A43502_0100 | PJ-1105A435-02 | ION7650 | CENTRAL LOS QUILOS | G2 | 6 | G_U | Hidráulica Pasada | LOS QUILOS U2 | 5 | Región de Valparaíso | 2026-09-15 03:45 | kWhD | kWhR | kVarhD | kVarhR
268 | LSQUILOS_006_G3_CLB | COLBUN | PJ0906A64201_0100 | PJ-0906A642-01 | ION7650 | CENTRAL LOS QUILOS | G3 | 6 | G_U | Hidráulica Pasada | LOS QUILOS U3 | 5 | Región de Valparaíso | 2026-09-15 03:45 | kWhD | kWhR | kVarhD | kVarhR
269 | LSQUILOS_066_B3_CLB | ALFA TRANSMISORA | PJ0601A10101_0100 | PJ-0601A101-01 | ION7650 | CENTRAL LOS QUILOS | B3 | 66 | T | No Aplica |  | 5 | Región de Valparaíso | 2026-09-14 03:45 | kWhR | kWhD | kVarhR | kVarhD
270 | MULCHEN_220_J1_CLB | ALFA TRANSMISORA | PJ1105A70902_0100 | PJ-1105A709-02 | ION7650 | MULCHEN | J1 | 220 | T | No Aplica |  | 8 | Región del Bío Bío | 2026-09-14 04:00 | kWhR | kWhD | kVarhR | kVarhD
271 | MULCHEN_220_J2_CLB | ALFA TRANSMISORA | PJ1203A76003_0100 | PJ-1203A760-03 | ION7650 | MULCHEN | J2 | 220 | T | No Aplica |  | 8 | Región del Bío Bío | 2026-09-14 04:00 | kWhR | kWhD | kVarhR | kVarhD
272 | MULCHEN_220_J3_CLB | ALFA TRANSMISORA | PJ1203A75603_0100 | PJ-1203A756-03 | ION7650 | MULCHEN | J3 | 220 | T | No Aplica |  | 8 | Región del Bío Bío | 2026-09-14 04:00 | kWhR | kWhD | kVarhR | kVarhD
273 | MULCHEN_220_J4_CLB | ALFA TRANSMISORA | PJ1107A25402_0100 | PJ-1107A254-02 | ION7650 | MULCHEN | J4 | 220 | T | No Aplica |  | 8 | Región del Bío Bío | 2026-09-14 03:45 | kWhR | kWhD | kVarhR | kVarhD
274 | MULCHEN_220_J5_CLB | ALFA TRANSMISORA | PJ1203A75703_0100 | PJ-1203A757-03 | ION7650 | MULCHEN | J5 | 220 | G_U | Hidráulica Pasada | HIDROELECTRICA RIO MULCHEN | 8 | Región del Bío Bío | 2026-09-14 03:45 | kWhR | kWhD | kVarhR | kVarhD
275 | MULCHEN_220_J6_CLB | ALFA TRANSMISORA | MJ1306A49303_0100 | MJ-1306A493-03 | ION7650 | MULCHEN | J6 | 220 | G_U | Hidráulica Pasada | HIDROELECTRICA RIO MULCHEN | 8 | Región del Bío Bío | 2026-09-14 03:45 | kWhR | kWhD | kVarhR | kVarhD
276 | NEHUENCO_220_JT4_CLB | COLBUN | PJ0911A85702_0100 | PJ-0911A857-02 | ION7650 | CENTRAL NEHUENCO II | JT4 | 220 | G_C | Termoeléctrica (Gas Natural) | NEHUENCO II TV | 5 | Región de Valparaíso | 2026-09-15 03:45 | kWhR | kWhD | kVarhR | kVarhD
277 | POLPAICO_220_J12_CLB | ALFA TRANSMISORA | PQ0502A18703_0100 | PQ-0502A187-03 | ION8500 | POLPAICO (TRANSELEC) | J12 | 220 | T | No Aplica |  | 13 | Región Metropolitana | 2026-09-14 03:45 | kWhR | kWhD | kVarhR | kVarhD
278 | POLPAICO_220_J2_CLB | ALFA TRANSMISORA | PT0802A74401_0100 | PT-0802A744-01 | ION8600 | POLPAICO (TRANSELEC) | J2 | 220 | L_T | No Aplica | ANGLO AMERICAN SUR | 13 | Región Metropolitana | 2026-09-14 02:30 | kWhR | kWhD | kVarhR | kVarhD
279 | POLPAICO_220_J4_CLB | ALFA TRANSMISORA | MW1409A05301_0100 | MW-1409A053-01 | ION8650 | POLPAICO (TRANSELEC) | J4 | 220 | T | No Aplica |  | 13 | Región Metropolitana | 2026-09-14 03:45 | kWhR | kWhD | kVarhR | kVarhD
280 | QILLECO_013_G1_CLB | COLBUN | PJ0911A86802_0100 | PJ-0911A868-02 | ION7650 | CENTRAL QUILLECO | G1 | 13 | G_U | Hidráulica Pasada | CENTRAL HP QUILLECO U1 | 8 | Región del Bío Bío | 2026-09-15 03:45 | kWhR | kWhD | kVarhR | kVarhD
281 | QILLECO_013_G2_CLB | COLBUN | PJ0911A86002_0100 | PJ-0911A860-02 | ION7650 | CENTRAL QUILLECO | G2 | 13 | G_U | Hidráulica Pasada | CENTRAL HP QUILLECO U2 | 8 | Región del Bío Bío | 2026-09-15 03:45 | kWhR | kWhD | kVarhR | kVarhD
282 | QILLECO_220_J2_CLB | ALFA TRANSMISORA | PJ1009A68302_0100 | PJ-1009A683-02 | ION7650 | CENTRAL QUILLECO | J2 | 220 | T | No Aplica |  | 8 | Región del Bío Bío | 2026-09-14 03:45 | kWhD | kWhR | kVarhD | kVarhR
283 | QILLECO_220_J1_CLB | ALFA TRANSMISORA | PJ0911A50702_0100 | PJ-0911A507-02 | ION7650 | CENTRAL QUILLECO | J1 | 220 | T | No Aplica |  | 8 | Región del Bío Bío | 2026-09-14 03:45 | kWhD | kWhR | kVarhD | kVarhR
284 | RUCUE_013_U1_CLB | COLBUN | PJ0911A85802_0100 | PJ-0911A858-02 | ION7650 | CENTRAL RUCUE | U1 | 13 | G_U | Hidráulica Pasada | CENTRAL HP RUCUE U1 | 8 | Región del Bío Bío | 2026-09-15 03:45 | kWhR | kWhD | kVarhR | kVarhD
285 | RUCUE_013_U2_CLB | COLBUN | PJ0911A85402_0100 | PJ-0911A854-02 | ION7650 | CENTRAL RUCUE | U2 | 13 | G_U | Hidráulica Pasada | CENTRAL HP RUCUE U2 | 8 | Región del Bío Bío | 2026-09-15 03:45 | kWhR | kWhD | kVarhR | kVarhD
286 | RUCUE_220_J3_CLB | ALFA TRANSMISORA | PJ0911A38502_0100 | PJ-0911A385-02 | ION7650 | CENTRAL RUCUE | J3 | 220 | T | No Aplica |  | 8 | Región del Bío Bío | 2026-09-15 03:45 | kWhD | kWhR | kVarhD | kVarhR
287 | RUCUE_220_J4_CLB | ALFA TRANSMISORA | PJ0911A86602_0100 | PJ-0911A866-02 | ION7650 | CENTRAL RUCUE | J4 | 220 | T | No Aplica |  | 8 | Región del Bío Bío | 2026-09-15 03:45 | kWhR | kWhD | kVarhR | kVarhD
288 | SANLUIS_220_J1_CLB | COLBUN | PJ0911A51002_0100 | PJ-0911A510-02 | ION7650 | SAN LUIS | J1 | 220 | G_C | Termoeléctrica (Diesel) | NEHUENCO 9B | 5 | Región de Valparaíso | 2026-09-15 03:45 | kWhR | kWhD | kVarhR | kVarhD
289 | SANLUIS_220_J2_CLB | COLBUN | PJ0911A50602_0100 | PJ-0911A506-02 | ION7650 | SAN LUIS | J2 | 220 | G_C | Termoeléctrica (Gas Natural) | NEHUENCO II DIE | 5 | Región de Valparaíso | 2026-09-15 03:45 | kWhR | kWhD | kVarhR | kVarhD
290 | SANLUIS_220_J3_CLB | COLBUN | PJ0911A50402_0100 | PJ-0911A504-02 | ION7650 | SAN LUIS | J3 | 220 | G_C | Termoeléctrica (Gas Natural) | NEHUENCO I DIE | 5 | Región de Valparaíso | 2026-09-15 03:45 | kWhR | kWhD | kVarhR | kVarhD
291 | SANLUIS_220_J4_CLB | COLBUN | PJ0911A48102_0100 | PJ-0911A481-02 | ION7650 | SAN LUIS | J4 | 220 | G_C | Termoeléctrica (Gas Natural) | NEHUENCO I DIE | 5 | Región de Valparaíso | 2026-09-15 03:45 | kWhR | kWhD | kVarhR | kVarhD
292 | SCLMNTCB_006_G_CLB | COLBUN | MT0904A44901_0100 | MT-0904A449-01 | ION8600 | CENTRAL SAN CLEMENTE (COLBUN) | G | 6 | G_U | Hidráulica Pasada | SAN CLEMENTE | 7 | Región del Maule | 2026-09-15 03:45 | kWhR | kWhD | kVarhR | kVarhD
293 | SCLMNTCB_066_B2_CLB | COLBUN | MW2103A38302_0100 | MW-2103A383-02 | ION8650 | CENTRAL SAN CLEMENTE (COLBUN) | B2 | 66 | G_C | Hidráulica Pasada | SAN CLEMENTE | 7 | Región del Maule | 2026-09-15 03:45 | kWhR | kWhD | kVarhR | kVarhD
294 | STAMARIA_220_J1_CLB | COLBUN | MW2303B89402_0100 | MW-2303B894-02 | ION8650 | CENTRAL SANTA MARIA | J1 | 220 | G_C | Termoeléctrica (Carbón) | CENTRAL TER SANTA MARIA | 8 | Región del Bío Bío | 2026-09-15 03:45 | kWhR | kWhD | kVarhR | kVarhD
295 | STAMARIA_220_J2_CLB | COLBUN | MW2303B89002_0100 | MW-2303B890-02 | ION8650 | CENTRAL SANTA MARIA | J2 | 220 | G_C | Termoeléctrica (Carbón) | CENTRAL TER SANTA MARIA | 8 | Región del Bío Bío | 2026-09-15 03:45 | kWhR | kWhD | kVarhR | kVarhD
296 | TALCA_066_B6_CLB | ALFA TRANSMISORA | PJ0911A86502_0100 | PJ-0911A865-02 | ION7650 | TALCA | B6 | 66 | T | No Aplica | TALCA - SAN CLEMENTE 66KV C1 | 7 | Región del Maule | 2026-09-14 03:45 | kWhR | kWhD | kVarhR | kVarhD
297 | TELLLANO_220_J1_CLB | ALFA TRANSMISORA | MW1501A65501_0100 | MW-1501A655-01 | ION8650 | EL LLANO | J1 | 220 | L_T | No Aplica | CODELCO | 13 | Región Metropolitana | 2026-09-14 03:45 | kWhR | kWhD | kVarhR | kVarhD
298 | TTRALILO_110_H2_CLB | ALFA TRANSMISORA | PQ0502A11703_0100 | PQ-0502A117-03 | ION8500 | TOTORALILLO | H2 | 110 | T | No Aplica | TOTORALILLO - TAP LOS MAQUIS 110KV C1 | 5 | Región de Valparaíso | 2026-09-14 03:45 | kWhD | kWhR | kVarhD | kVarhR
299 | TTRALILO_110_H2A_CLB | ALFA TRANSMISORA | PQ0502A18803_0100 | PQ-0502A188-03 | ION8500 | TOTORALILLO | H2A | 110 | T | No Aplica | TAP SAN RAFAEL - TOTORALILLO 110KV C1 | 5 | Región de Valparaíso | 2026-09-14 04:00 | kWhR | kWhD | kVarhR | kVarhD
300 | VALDIVIA_220_J1_CLB | ANTILHUE | PJ1105A49902_0100 | PJ-1105A499-02 | ION7600 | VALDIVIA | J1 | 220 | G_C | Termoeléctrica (Diesel) | ANTILHUE TG | 14 | Región de los Ríos | 2026-09-15 05:30 | kWhD | kWhR | kVarhD | kVarhR
301 | ALJAHUEL_220_J10_CLB | ALFA TRANSMISORA | MJ1704A62305_0100 | MJ-1704A623-05 | ION7650 | ALTO JAHUEL | J10 | 220 | T | No Aplica | ALTO JAHUEL - MAIPO 220KV C2 | 13 | Región Metropolitana | 2026-09-14 13:45 | kWhR | kWhD | kVarhR | kVarhD
302 | ALJAHUEL_220_J3_CLB | ALFA TRANSMISORA | MJ1704A28405_0100 | MJ-1704A284-05 | ION7650 | ALTO JAHUEL | J3 | 220 | T |  | ALTO JAHUEL - MAIPO 220KV C1 | 13 | Región Metropolitana | 2026-09-14 13:45 | kWhR | kWhD | kVarhR | kVarhD
303 | ANCOA_220_J9_CLB | ALFA TRANSMISORA | PJ1105B14602_0100 | PJ-1105B146-02 | ION7650 | ANCOA | J9 | 220 | T | No Aplica | COLBUN - ANCOA 220KV C1 | 7 | Región del Maule | 2026-09-14 03:45 | kWhR | kWhD | kVarhR | kVarhD
304 | COLBUN_220_J3-J4_CLB | ALFA TRANSMISORA | PJ1101A73602_0100 | PJ-1101A736-02 | ION7650 | COLBUN | J3-J4 | 220 | T | No Aplica |  | 7 | Región del Maule | 2026-09-15 03:45 | kWhR | kWhD | kVarhR | kVarhD
305 | COLBUN_220_J7_CLB | ALFA TRANSMISORA | PJ1103B02602_0100 | PJ-1103B026-02 | ION7650 | COLBUN | J7 | 220 | T | No Aplica |  | 7 | Región del Maule | 2026-09-15 03:45 | kWhR | kWhD | kVarhR | kVarhD
306 | CARDONES_110_H1_GUA | GUACOLDA | PJ1103A77502_0100 | PJ-1103A775-02 | ION7650 | CARDONES | H1 | 110 | L_T | No Aplica | MINERA MARICUNGA | 3 | Región de Atacama | 2026-09-15 05:00 | kWhR | kWhD | kVarhR | kVarhD
307 | CARDONES_110_H6_GUA | GUACOLDA | PJ1103A77902_0100 | PJ-1103A779-02 | ION7650 | CARDONES | H6 | 110 | L_T | No Aplica | MINERA CANDELARIA | 3 | Región de Atacama | 2026-09-15 05:00 | kWhR | kWhD | kVarhR | kVarhD
308 | DALMAGRO_110_H6_GUA | GUACOLDA | PJ1311A46904_0100 | PJ-1311A469-04 | ION7650 | DIEGO DE ALMAGRO | H6 | 110 | L_T |  | DIEGO DE ALMAGRO - MANTO VERDE 110KV C1 | 3 | Región de Atacama | 2026-09-15 02:15 | kWhR | kWhD | kVarhR | kVarhD
309 | MTENCILO_220_J10_GUA | GUACOLDA | PT0908A16501_0100 | PT-0908A165-01 | ION8600 | MAITENCILLO | J10 | 220 | T | No Aplica | CENTRAL GUACOLDA | 3 | Región de Atacama | 2026-09-15 05:00 | kWhR | kWhD | kVarhR | kVarhD
310 | MTENCILO_220_J5_GUA | GUACOLDA | PJ1103A76702_0100 | PJ-1103A767-02 | ION7650 | MAITENCILLO | J5 | 220 | T | No Aplica | CENTRAL GUACOLDA | 3 | Región de Atacama | 2026-09-15 05:00 | kWhD | kWhR | kVarhD | kVarhR
311 | MTENCILO_220_J6_GUA | GUACOLDA | PJ1103A76802_0100 | PJ-1103A768-02 | ION7650 | MAITENCILLO | J6 | 220 | T | No Aplica | CENTRAL GUACOLDA | 3 | Región de Atacama | 2026-09-15 05:00 | kWhD | kWhR | kVarhD | kVarhR
312 | MTENCILO_220_J9_GUA | GUACOLDA | MW1311A36801_0100 | MW-1311A368-01 | ION8650 | MAITENCILLO | J9 | 220 | T | No Aplica | CENTRAL GUACOLDA | 3 | Región de Atacama | 2026-09-15 05:00 | kWhR | kWhD | kVarhR | kVarhD
313 | CHARRUA_220_J21_LGU | LOS_GUINDOS | MW1406A04001_0100 | MW-1406A040-01 | ION8650 | CHARRUA | J21 | 220 | G_C | Termoeléctrica | CENTRAL TER LOS GUINDOS | 8 | Región del Bío Bío | 2026-09-15 03:45 | kWhR | kWhD | kVarhR | kVarhD
314 | ISLA_013_G2_END | ENEL GENERACION | MJ1302A32803_0100 | MJ-1302A328-03 | ION7650 | CENTRAL ISLA | G2 | 13 | G_U | Hidráulica Pasada | ISLA U2 | 7 | Región del Maule | 2026-09-15 05:00 | kWhR | kWhD | kVarhR | kVarhD
315 | ABANICO_013_U6_END | ENEL GENERACION | MJ1302A90403_0100 | MJ-1302A904-03 | ION7650 | CENTRAL ABANICO | U6 | 13 | G_U | Hidráulica Pasada | ABANICO U6 | 8 | Región del Bío Bío | 2026-09-15 05:00 | kWhD | kWhR | kVarhD | kVarhR
316 | SAUZAL_013_G1_END | ENEL GENERACION | MJ1303A09003_0100 | MJ-1303A090-03 | ION7650 | SAUZAL | G1 | 13 | G_U | Hidráulica Pasada | SAUZAL U1 | 6 | Región Bernardo OHiggins | 2026-09-15 05:00 | kWhD | kWhR | kVarhD | kVarhR
317 | ABANICO_013_U5_END | ENEL GENERACION | MJ1303A76803_0100 | MJ-1303A768-03 | ION7650 | CENTRAL ABANICO | U5 | 13 | G_U | Hidráulica Pasada | ABANICO U5 | 8 | Región del Bío Bío | 2026-09-15 05:00 | kWhD | kWhR | kVarhD | kVarhR
318 | MASISA_013_C1_END | ENEL GENERACION | MJ1305A41903_0100 | MJ-1305A419-03 | ION7650 | MASISA | C1 | 13 | L_T | No Aplica | MASISA | 8 | Región del Bío Bío | 2026-09-15 05:00 | kWhD | kWhR | kVarhD | kVarhR
319 | CPHUENCH_013_U2_END | ENEL GENERACION | MW2210A20302_0100 | MW-2210A203-02 | ION8650 | CENTRAL PEHUENCHE | U2 | 13 | G_U | Hidráulica Embalse | PEHUENCHE U2 | 7 | Región del Maule | 2026-09-15 05:00 | kWhR | kWhD | kVarhR | kVarhD
320 | CNPANGUE_220_J1-J4_END | ENEL GENERACION | PJ1009A67102_0100 | PJ-1009A671-02 | ION7650 | CENTRAL PANGUE | J1-J4 | 220 | T | No Aplica | CENTRAL HE PANGUE | 8 | Región del Bío Bío | 2026-09-15 02:15 | kWhR | kWhD | kVarhR | kVarhD
321 | RAHUE_220_J1_TRL | TRANSELEC | MT1209A11601_0100 | MT-1209A116-01 | ION8600 | RAHUE | J1 | 220 | T | No Aplica | RAHUE - PUERTO MONTT 220KV C2 | 10 | Región de Los Lagos | 2026-09-15 06:45 | kWhR | kWhD | kVarhR | kVarhD
322 | RAHUE_220_J2_TRL | TRANSELEC | MT1209A11801_0100 | MT-1209A118-01 | ION8600 | RAHUE | J2 | 220 | T | No Aplica | NUEVA PICHIRROPULLI - RAHUE 220KV C1 | 10 | Región de Los Lagos | 2026-09-15 04:30 | kWhR | kWhD | kVarhR | kVarhD
323 | LAUTARO_015_CT2_TRS | CGE | MW1306A79401_0100 | MW-1306A794-01 | ION8650 | LAUTARO | CT2 | 15 | R | No Aplica |  | 9 | Región de la Araucanía | 2026-09-15 03:45 | kWhR | kWhD | kVarhR | kVarhD
324 | AGUIRETL_220_J2-J3_TRL | TRANSELEC | MW1406A04601_0100 | MW-1406A046-01 | ION8650 | SECCIONADORA LO AGUIRRE | J2-J3 | 220 | T | No Aplica | SECCIONADORA LO AGUIRRE - CERRO NAVIA 220KV C2 | 13 | Región Metropolitana | 2026-09-15 04:30 | kWhR | kWhD | kVarhR | kVarhD
325 | AGUIRETL_220_J7-J8_TRL | TRANSELEC | MW1406A04701_0100 | MW-1406A047-01 | ION8650 | SECCIONADORA LO AGUIRRE | J7-J8 | 220 | T | No Aplica |  | 13 | Región Metropolitana | 2026-09-15 04:30 | kWhR | kWhD | kVarhR | kVarhD
326 | AGUIRETL_500_K7-K8_TRL | TRANSELEC | MW1406A04801_0100 | MW-1406A048-01 | ION8650 | SECCIONADORA LO AGUIRRE | K7-K8 | 500 | T | No Aplica | POLPAICO - SECCIONADORA LO AGUIRRE 500KV C1 | 13 | Región Metropolitana | 2026-09-15 04:30 | kWhR | kWhD | kVarhR | kVarhD
327 | AGUIRETL_220_J5-J6_TRL | TRANSELEC | MW1406A04901_0100 | MW-1406A049-01 | ION8650 | SECCIONADORA LO AGUIRRE | J5-J6 | 220 | T | No Aplica | SECCIONADORA LO AGUIRRE - CERRO NAVIA 220KV C1 | 13 | Región Metropolitana | 2026-09-15 04:30 | kWhR | kWhD | kVarhR | kVarhD
328 | AGUIRETL_500_K4-K5_TRL | TRANSELEC | MW1406A05001_0100 | MW-1406A050-01 | ION8650 | SECCIONADORA LO AGUIRRE | K4-K5 | 500 | T | No Aplica |  | 13 | Región Metropolitana | 2026-09-15 04:30 | kWhR | kWhD | kVarhR | kVarhD
329 | AGUIRETL_220_J4-J5_TRL | TRANSELEC | MW1406A05201_0100 | MW-1406A052-01 | ION8650 | SECCIONADORA LO AGUIRRE | J4-J5 | 220 | T | No Aplica | TAP ALTO MELIPILLA - SECCIONADORA LO AGUIRRE 220KV C2 | 13 | Región Metropolitana | 2026-09-15 04:30 | kWhR | kWhD | kVarhR | kVarhD
330 | AGUIRETL_500_K5-K6_TRL | TRANSELEC | MW1406A06601_0100 | MW-1406A066-01 | ION8650 | SECCIONADORA LO AGUIRRE | K5-K6 | 500 | T | No Aplica | SECCIONADORA LO AGUIRRE - ALTO JAHUEL 500KV C1 | 13 | Región Metropolitana | 2026-09-15 04:30 | kWhR | kWhD | kVarhR | kVarhD
331 | AGUIRETL_220_J1-J2_TRL | TRANSELEC | MW1406A06701_0100 | MW-1406A067-01 | ION8650 | SECCIONADORA LO AGUIRRE | J1-J2 | 220 | T | No Aplica | TAP ALTO MELIPILLA - SECCIONADORA LO AGUIRRE 220KV C1 | 13 | Región Metropolitana | 2026-09-15 04:30 | kWhR | kWhD | kVarhR | kVarhD
332 | ANCOA_220_J8_TRL | TRANSELEC | MW1407A52901_0100 | MW-1407A529-01 | ION8650 | ANCOA | J8 | 220 | T | No Aplica | ANCOA - ITAHUE 220KV C1 | 7 | Región del Maule | 2026-09-15 01:45 | kWhR | kWhD | kVarhR | kVarhD
333 | POLPAICO_220_J7_TRL | TRANSELEC | MW1407A53001_0100 | MW-1407A530-01 | ION8650 | POLPAICO (TRANSELEC) | J7 | 220 | T | No Aplica |  | 13 | Región Metropolitana | 2026-09-15 04:30 | kWhR | kWhD | kVarhR | kVarhD
334 | ALJAHUEL_500_K1_TRL | TRANSELEC | MW1407A53101_0100 | MW-1407A531-01 | ION8650 | ALTO JAHUEL | K1 | 500 | T | No Aplica | ANCOA - ALTO JAHUEL 500KV L1 C1 | 13 | Región Metropolitana | 2026-09-08 08:45 | kWhR | kWhD | kVarhR | kVarhD
335 | VALDIVIA_220_J6_TRL | TRANSELEC | MW1407A53201_0100 | MW-1407A532-01 | ION8650 | VALDIVIA | J6 | 220 | T | No Aplica | VALDIVIA - EL LAUREL 220KV C1 | 14 | Región de los Ríos | 2026-09-15 04:30 | kWhR | kWhD | kVarhR | kVarhD
336 | PTOMONTT_220_J1_TRL | TRANSELEC | MW1407A53501_0100 | MW-1407A535-01 | ION8650 | PUERTO MONTT | J1 | 220 | T | No Aplica | TAP AURORA - PUERTO MONTT 220KV C1 | 10 | Región de Los Lagos | 2026-09-15 06:45 | kWhR | kWhD | kVarhR | kVarhD
337 | ALJAHUEL_500_K2_TRL | TRANSELEC | MW1407A53601_0100 | MW-1407A536-01 | ION8650 | ALTO JAHUEL | K2 | 500 | T | No Aplica | ANCOA - ALTO JAHUEL 500KV L2 C1 | 13 | Región Metropolitana | 2026-09-08 08:45 | kWhR | kWhD | kVarhR | kVarhD
338 | CHARRUA_220_J9_TRL | TRANSELEC | MW1407A53701_0100 | MW-1407A537-01 | ION8650 | CHARRUA | J9 | 220 | T | No Aplica | CHARRUA - TAP EL ROSAL 220KV C1 | 8 | Región del Bío Bío | 2026-09-15 04:30 | kWhR | kWhD | kVarhR | kVarhD
339 | ANCOA_500_K1_TRL | TRANSELEC | MW1407A57601_0100 | MW-1407A576-01 | ION8650 | ANCOA | K1 | 500 | T | No Aplica | ANCOA - ALTO JAHUEL 500KV L1 C1 | 7 | Región del Maule | 2026-09-15 06:45 | kWhR | kWhD | kVarhR | kVarhD
340 | MTENCILO_220_J1_TRL | TRANSELEC | MW1407A57701_0100 | MW-1407A577-01 | ION8650 | MAITENCILLO | J1 | 220 | T | No Aplica |  | 3 | Región de Atacama | 2026-09-15 06:30 | kWhR | kWhD | kVarhR | kVarhD
341 | TEMUCO_220_J2_TRL | TRANSELEC | MW1501A65201_0100 | MW-1501A652-01 | ION8650 | TEMUCO | J2 | 220 | T | No Aplica | LOS PEUMOS - TEMUCO 220KV C1 | 9 | Región de la Araucanía | 2026-09-15 04:15 | kWhR | kWhD | kVarhR | kVarhD
342 | LOSVILOS_220_J4_TRL | TRANSELEC | MW1601A08002_0100 | MW-1601A080-02 | ION8650 | LOS VILOS | J4 | 220 | T | No Aplica | LOS VILOS - LAS PALMAS 220KV C2 | 4 | Región de Coquimbo | 2026-09-15 04:30 | kWhR | kWhD | kVarhR | kVarhD
343 | CRRNAVIA_220_JT3_TRL | TRANSELEC | MW1501A65401_0100 | MW-1501A654-01 | ION8650 | CERRO NAVIA (TRANSELEC) | JT3 | 220 | T | No Aplica |  | 13 | Región Metropolitana | 2026-09-15 04:30 | kWhR | kWhD | kVarhR | kVarhD
344 | POLPAICO_220_J9_TRL | TRANSELEC | MW1501A65601_0100 | MW-1501A656-01 | ION8650 | POLPAICO (TRANSELEC) | J9 | 220 | T | No Aplica | POLPAICO - QUILLOTA 220KV C2 | 13 | Región Metropolitana | 2026-09-15 06:45 | kWhR | kWhD | kVarhR | kVarhD
345 | TEMUCO_220_JT8_TRL | TRANSELEC | MW1501A65701_0100 | MW-1501A657-01 | ION8650 | TEMUCO | JT8 | 220 | T | No Aplica |  | 9 | Región de la Araucanía | 2026-09-15 04:30 | kWhR | kWhD | kVarhR | kVarhD
346 | POLPAICO_220_J6_TRL | TRANSELEC | MW1501A65801_0100 | MW-1501A658-01 | ION8650 | POLPAICO (TRANSELEC) | J6 | 220 | T | No Aplica |  | 13 | Región Metropolitana | 2026-09-15 04:30 | kWhR | kWhD | kVarhR | kVarhD
347 | ANCOA_500_K2_TRL | TRANSELEC | MW1501A65901_0100 | MW-1501A659-01 | ION8650 | ANCOA | K2 | 500 | T | No Aplica | ANCOA - ALTO JAHUEL 500KV L2 C1 | 7 | Región del Maule | 2026-09-15 06:45 | kWhR | kWhD | kVarhR | kVarhD
348 | CARDONES_220_J4_TRL | TRANSELEC | MW1607A87002_0100 | MW-1607A870-02 | ION8650 | CARDONES | J4 | 220 | T | No Aplica |  | 3 | Región de Atacama | 2026-09-15 06:45 | kWhR | kWhD | kVarhR | kVarhD
349 | PNAZUCAR_110_HT1_TRL | TRANSELEC | MW1502A38302_0100 | MW-1502A383-02 | ION8650 | PAN DE AZUCAR | HT1 | 110 | T | No Aplica |  | 4 | Región de Coquimbo | 2026-09-15 06:45 | kWhR | kWhD | kVarhR | kVarhD
350 | LOSVILOS_220_J3_TRL | TRANSELEC | MW1502A38402_0100 | MW-1502A384-02 | ION8650 | LOS VILOS | J3 | 220 | T | No Aplica | LOS VILOS - LAS PALMAS 220KV C1 | 4 | Región de Coquimbo | 2026-09-15 04:30 | kWhR | kWhD | kVarhR | kVarhD
351 | ITAHUE_220_J2_TRL | TRANSELEC | MW1502A38502_0100 | MW-1502A385-02 | ION8650 | ITAHUE | J2 | 220 | T | No Aplica | ANCOA - ITAHUE 220KV C2 | 7 | Región del Maule | 2026-09-15 04:30 | kWhR | kWhD | kVarhR | kVarhD
352 | ITAHUE_220_J1_TRL | TRANSELEC | MW1502A38602_0100 | MW-1502A386-02 | ION8650 | ITAHUE | J1 | 220 | T | No Aplica | ANCOA - ITAHUE 220KV C1 | 7 | Región del Maule | 2026-01-14 02:00 | kWhR | kWhD | kVarhR | kVarhD
353 | PNAZUCAR_220_JT3_TRL | TRANSELEC | MW1502A84002_0100 | MW-1502A840-02 | ION8650 | PAN DE AZUCAR | JT3 | 220 | T | No Aplica |  | 4 | Región de Coquimbo | 2026-09-15 04:30 | kWhR | kWhD | kVarhR | kVarhD
354 | NOGALES_220_J11-J12_TRL | TRANSELEC | MW1502A84202_0100 | MW-1502A842-02 | ION8650 | NOGALES | J11-J12 | 220 | T |  |  | 5 | Región de Valparaíso | 2026-09-15 06:30 | kWhR | kWhD | kVarhR | kVarhD
355 | ALJAHUEL_220_J8_TRL | TRANSELEC | MW1502A84302_0100 | MW-1502A843-02 | ION8650 | ALTO JAHUEL | J8 | 220 | T | No Aplica | ALTO JAHUEL - TAP CENTRAL SANTA MARTA 220KV C2 | 13 | Región Metropolitana | 2026-09-08 04:30 | kWhR | kWhD | kVarhR | kVarhD
356 | ANCOA_220_J4_TRL | TRANSELEC | MW1502A84402_0100 | MW-1502A844-02 | ION8650 | ANCOA | J4 | 220 | T | No Aplica | TAP LOMA ALTA - ANCOA 220KV C1 | 7 | Región del Maule | 2026-09-15 04:30 | kWhR | kWhD | kVarhR | kVarhD
357 | ANCOA_500_K4_TRL | TRANSELEC | MW1502A90802_0100 | MW-1502A908-02 | ION8650 | ANCOA | K4 | 500 | T | No Aplica | ENTRE RIOS - ANCOA 500KV C2 | 7 | Región del Maule | 2026-09-15 06:45 | kWhR | kWhD | kVarhR | kVarhD
358 | ANCOA_220_JT1_TRL | TRANSELEC | MW1502A91202_0100 | MW-1502A912-02 | ION8650 | ANCOA | JT1 | 220 | T | No Aplica | ANCOA TR1 525/230KV 750MVA 3U | 7 | Región del Maule | 2026-09-15 04:30 | kWhR | kWhD | kVarhR | kVarhD
359 | POLPAICO_220_J8_TRL | TRANSELEC | MW1502A91702_0100 | MW-1502A917-02 | ION8650 | POLPAICO (TRANSELEC) | J8 | 220 | T | No Aplica | POLPAICO - QUILLOTA 220KV C1 | 13 | Región Metropolitana | 2026-09-15 06:45 | kWhR | kWhD | kVarhR | kVarhD
360 | PTOMONTT_220_J2_TRL | TRANSELEC | MW1503A05502_0100 | MW-1503A055-02 | ION8650 | PUERTO MONTT | J2 | 220 | T | No Aplica | RAHUE - PUERTO MONTT 220KV C2 | 10 | Región de Los Lagos | 2026-09-15 06:45 | kWhR | kWhD | kVarhR | kVarhD
361 | ALJAHUEL_220_JT5_TRL | TRANSELEC | MW1503A05702_0100 | MW-1503A057-02 | ION8650 | ALTO JAHUEL | JT5 | 220 | T | No Aplica | ALTO JAHUEL TR5 525/230/66KV 250MVA 3U | 13 | Región Metropolitana | 2026-03-03 04:30 | kWhD | kWhR | kVarhD | kVarhR
362 | PNAZUCAR_220_JT4_TRL | TRANSELEC | MW1503A05902_0100 | MW-1503A059-02 | ION8650 | PAN DE AZUCAR | JT4 | 220 | T | No Aplica |  | 4 | Región de Coquimbo | 2026-09-15 04:30 | kWhR | kWhD | kVarhR | kVarhD
363 | ALJAHUEL_110_H5_TRL | TRANSELEC | MW1503A14102_0100 | MW-1503A141-02 | ION8650 | ALTO JAHUEL | H5 | 110 | T | No Aplica | ALTO JAHUEL - TAP BUIN 110KV C1 | 13 | Región Metropolitana | 2026-09-08 04:15 | kWhR | kWhD | kVarhR | kVarhD
364 | ITAHUE_013_SA1_TRL | TRANSELEC | MW1503A14202_0100 | MW-1503A142-02 | ION8650 | ITAHUE | SA1 | 13 | SA | No Aplica | SSAA SE ITAHUE | 7 | Región del Maule | 2026-09-15 04:30 | kWhR | kWhD | kVarhR | kVarhD
365 | ANCOA_500_K3_TRL | TRANSELEC | MW1503A14702_0100 | MW-1503A147-02 | ION8650 | ANCOA | K3 | 500 | T | No Aplica | ENTRE RIOS - ANCOA 500KV C1 | 7 | Región del Maule | 2026-09-15 06:45 | kWhR | kWhD | kVarhR | kVarhD
366 | PTOMONTT_220_J4_TRL | TRANSELEC | MW1503A14802_0100 | MW-1503A148-02 | ION8650 | PUERTO MONTT | J4 | 220 | T | No Aplica | CANUTILLAR - PUERTO MONTT 220KV C2 | 10 | Región de Los Lagos | 2026-09-15 04:30 | kWhR | kWhD | kVarhR | kVarhD
367 | PTOMONTT_220_J3_TRL | TRANSELEC | MW1503A15002_0100 | MW-1503A150-02 | ION8650 | PUERTO MONTT | J3 | 220 | T | No Aplica | CANUTILLAR - PUERTO MONTT 220KV C1 | 10 | Región de Los Lagos | 2026-09-15 04:30 | kWhR | kWhD | kVarhR | kVarhD
368 | ANCOA_220_J5_TRL | TRANSELEC | MW1503A15202_0100 | MW-1503A152-02 | ION8650 | ANCOA | J5 | 220 | T | No Aplica | PEHUENCHE - ANCOA 220KV C2 | 7 | Región del Maule | 2026-09-15 04:30 | kWhR | kWhD | kVarhR | kVarhD
369 | ALJAHUEL_220_J9_TRL | TRANSELEC | MW1503A15302_0100 | MW-1503A153-02 | ION8650 | ALTO JAHUEL | J9 | 220 | T | No Aplica | ALTO JAHUEL - CHENA 220KV C1 | 13 | Región Metropolitana | 2026-09-08 04:30 | kWhR | kWhD | kVarhR | kVarhD
370 | ALJAHUEL_220_JT4_TRL | TRANSELEC | MW1503A15402_0100 | MW-1503A154-02 | ION8650 | ALTO JAHUEL | JT4 | 220 | T | No Aplica | ALTO JAHUEL TR4 525/230/66KV 250MVA 4U | 13 | Región Metropolitana | 2026-03-03 04:30 | kWhD | kWhR | kVarhD | kVarhR
371 | PNAZUCAR_220_J7_TRL | TRANSELEC | MW1503A15502_0100 | MW-1503A155-02 | ION8650 | PAN DE AZUCAR | J7 | 220 | L_T | No Aplica | MINERA TECK CDA 220 KV | 4 | Región de Coquimbo | 2026-09-15 04:30 | kWhR | kWhD | kVarhR | kVarhD
372 | ITAHUE_220_JT4_TRL | TRANSELEC | MW1503A15902_0100 | MW-1503A159-02 | ION8650 | ITAHUE | JT4 | 220 | T | No Aplica |  | 7 | Región del Maule | 2026-09-15 04:30 | kWhR | kWhD | kVarhR | kVarhD
373 | NOGALES_220_J10-J11_TRL | TRANSELEC | MW1503A16002_0100 | MW-1503A160-02 | ION8650 | NOGALES | J10-J11 | 220 | T |  | NOGALES - POLPAICO 220KV C1 | 5 | Región de Valparaíso | 2026-09-15 06:45 | kWhR | kWhD | kVarhR | kVarhD
374 | MTENCILO_110_H3_TRL | TRANSELEC | MW1503A16102_0100 | MW-1503A161-02 | ION8650 | MAITENCILLO | H3 | 110 | T | No Aplica |  | 3 | Región de Atacama | 2026-09-15 04:00 | kWhR | kWhD | kVarhR | kVarhD
375 | DALMAGRO_220_JT3_TRL | TRANSELEC | MW1601A78502_0100 | MW-1601A785-02 | ION8650 | DIEGO DE ALMAGRO | JT3 | 220 | T | No Aplica |  | 3 | Región de Atacama | 2026-09-15 04:30 | kWhR | kWhD | kVarhR | kVarhD
376 | CHARRUA_154_A2_TRL | TRANSELEC | MW1503A65602_0100 | MW-1503A656-02 | ION8650 | CHARRUA | A2 | 154 | T | No Aplica |  | 8 | Región del Bío Bío | 2026-09-15 04:30 | kWhR | kWhD | kVarhR | kVarhD
377 | TEMUCO_220_J3_TRL | TRANSELEC | MW1407A26101_0100 | MW-1407A261-01 | ION8650 | TEMUCO | J3 | 220 | T | No Aplica | TEMUCO - CAUTIN 220KV C2 | 9 | Región de la Araucanía | 2026-09-15 04:30 | kWhR | kWhD | kVarhR | kVarhD
378 | CHARRUA_220_J1_TRL | TRANSELEC | MW1503A65802_0100 | MW-1503A658-02 | ION8650 | CHARRUA | J1 | 220 | T | No Aplica |  | 8 | Región del Bío Bío | 2026-09-15 04:00 | kWhR | kWhD | kVarhR | kVarhD
379 | ANCOA_220_JT2_TRL | TRANSELEC | MW1503A65902_0100 | MW-1503A659-02 | ION8650 | ANCOA | JT2 | 220 | T | No Aplica | ANCOA TR2 525/230KV 750MVA 3U | 7 | Región del Maule | 2026-09-15 04:15 | kWhR | kWhD | kVarhR | kVarhD
380 | CHARRUA_220_JT1_TRL | TRANSELEC | MW1503A66002_0100 | MW-1503A660-02 | ION8650 | CHARRUA | JT1 | 220 | T | No Aplica |  | 8 | Región del Bío Bío | 2026-09-15 04:15 | kWhR | kWhD | kVarhR | kVarhD
381 | DALMAGRO_110_HT1_TRL | TRANSELEC | MW1503A66102_0100 | MW-1503A661-02 | ION8650 | DIEGO DE ALMAGRO | HT1 | 110 | T | No Aplica |  | 3 | Región de Atacama | 2026-09-15 04:00 | kWhR | kWhD | kVarhR | kVarhD
382 | TEMUCO_220_J4_TRL | TRANSELEC | MW1503A66202_0100 | MW-1503A662-02 | ION8650 | TEMUCO | J4 | 220 | T | No Aplica | TEMUCO - CAUTIN 220KV C1 | 9 | Región de la Araucanía | 2026-09-15 04:30 | kWhR | kWhD | kVarhR | kVarhD
383 | DALMAGRO_220_J4_TRL | TRANSELEC | MW1602A00402_0100 | MW-1602A004-02 | ION8650 | DIEGO DE ALMAGRO | J4 | 220 | T | No Aplica | FRANCISCO - DIEGO DE ALMAGRO 220KV C1 | 3 | Región de Atacama | 2026-09-15 04:30 | kWhR | kWhD | kVarhR | kVarhD
384 | DALMAGRO_220_J3_TRL | TRANSELEC | MW1503A66702_0100 | MW-1503A667-02 | ION8650 | DIEGO DE ALMAGRO | J3 | 220 | T | No Aplica | CACHIYUYAL - DIEGO DE ALMAGRO 220KV C2 | 3 | Región de Atacama | 2026-09-15 04:30 | kWhR | kWhD | kVarhR | kVarhD
385 | CHARRUA_220_J6-J31_TRL | TRANSELEC | 3173030227 | 3173030227 | SEL-735 | CHARRUA | J6 | 220 | T | No Aplica | CHARRUA - CONCEPCION 220KV C1 | 8 | Región del Bío Bío | 2026-09-15 06:45 | kWhR | kWhD | kVarhR | kVarhD
386 | DALMAGRO_110_HT3_TRL | TRANSELEC | MW1503A66902_0100 | MW-1503A669-02 | ION8650 | DIEGO DE ALMAGRO | HT3 | 110 | T | No Aplica |  | 3 | Región de Atacama | 2026-09-15 04:30 | kWhD | kWhR | kVarhD | kVarhR
387 | CHARRUA_220_J8_TRL | TRANSELEC | MW1503A71302_0100 | MW-1503A713-02 | ION8650 | CHARRUA | J8 | 220 | G_C | Termoeléctrica (Diesel) | CENTRAL TER SANTA LIDIA | 8 | Región del Bío Bío | 2026-09-15 04:30 | kWhR | kWhD | kVarhR | kVarhD
388 | DALMAGRO_220_J1_TRL | TRANSELEC | MW1503A71402_0100 | MW-1503A714-02 | ION8650 | DIEGO DE ALMAGRO | J1 | 220 | T | No Aplica |  | 3 | Región de Atacama | 2026-09-15 04:30 | kWhR | kWhD | kVarhR | kVarhD
389 | CHARRUA_500_K2_TRL | TRANSELEC | MW1503A71502_0100 | MW-1503A715-02 | ION8650 | CHARRUA | K2 | 500 | T | No Aplica | ENTRE RIOS - CHARRUA 500KV C2 | 8 | Región del Bío Bío | 2026-09-15 04:30 | kWhR | kWhD | kVarhR | kVarhD
390 | MTENCILO_220_J7_TRL | TRANSELEC | MW1503A71802_0100 | MW-1503A718-02 | ION8650 | MAITENCILLO | J7 | 220 | L_T | No Aplica | AGROMAITGASS | 3 | Región de Atacama | 2026-09-15 04:15 | kWhR | kWhD | kVarhR | kVarhD
391 | CHARRUA_220_JT4_TRL | TRANSELEC | MW1503A71902_0100 | MW-1503A719-02 | ION8650 | CHARRUA | JT4 | 220 | T | No Aplica |  | 8 | Región del Bío Bío | 2026-09-15 04:30 | kWhR | kWhD | kVarhR | kVarhD
392 | CHARRUA_220_J26_TRL | TRANSELEC | MW1503A72002_0100 | MW-1503A720-02 | ION8650 | CHARRUA | J26 | 220 | T | No Aplica | CHARRUA - HUALPEN 220KV C1 | 8 | Región del Bío Bío | 2026-09-15 06:45 | kWhR | kWhD | kVarhR | kVarhD
393 | MTENCILO_110_H2_TRL | TRANSELEC | MW1503A72102_0100 | MW-1503A721-02 | ION8650 | MAITENCILLO | H2 | 110 | T | No Aplica |  | 3 | Región de Atacama | 2026-09-15 04:30 | kWhR | kWhD | kVarhR | kVarhD
394 | CHARRUA_220_J7_TRL | TRANSELEC | MW1503A72202_0100 | MW-1503A722-02 | ION8650 | CHARRUA | J7 | 220 | T | No Aplica | ANTUCO - CHARRUA 220KV C2 | 8 | Región del Bío Bío | 2026-09-15 04:30 | kWhR | kWhD | kVarhR | kVarhD
395 | CHARRUA_500_K1_TRL | TRANSELEC | MW1503A72302_0100 | MW-1503A723-02 | ION8650 | CHARRUA | K1 | 500 | T | No Aplica | ENTRE RIOS - CHARRUA 500KV C1 | 8 | Región del Bío Bío | 2026-09-15 04:30 | kWhR | kWhD | kVarhR | kVarhD
396 | CHARRUA_220_JT5_TRL | TRANSELEC | MW1503A72402_0100 | MW-1503A724-02 | ION8650 | CHARRUA | JT5 | 220 | T | No Aplica |  | 8 | Región del Bío Bío | 2026-09-15 04:30 | kWhR | kWhD | kVarhR | kVarhD
397 | ANCOA_220_J6_TRL | TRANSELEC | MW1503A72502_0100 | MW-1503A725-02 | ION8650 | ANCOA | J6 | 220 | T | No Aplica | ANCOA - ITAHUE 220KV C2 | 7 | Región del Maule | 2026-09-15 04:30 | kWhR | kWhD | kVarhR | kVarhD
398 | CHARRUA_220_J4_TRL | TRANSELEC | MW1503A72602_0100 | MW-1503A726-02 | ION8650 | CHARRUA | J4 | 220 | T | No Aplica | ANTUCO - CHARRUA 220KV C1 | 8 | Región del Bío Bío | 2026-09-15 04:30 | kWhR | kWhD | kVarhR | kVarhD
399 | CHARRUA_220_J22_TRL | TRANSELEC | MW1503A72702_0100 | MW-1503A727-02 | ION8650 | CHARRUA | J22 | 220 | T | No Aplica | TAP TRUPAN - CHARRUA 220KV C1 | 8 | Región del Bío Bío | 2026-09-15 04:15 | kWhR | kWhD | kVarhR | kVarhD
400 | QLENTARO_013_CT1_TRS | CGE | PJ0511A15901_0100 | PJ-0511A159-01 | ION7650 | QUELENTARO | CT1 | 13 | T | No Aplica |  | 6 | Región Bernardo OHiggins | 2026-09-15 03:45 | kWhD | kWhR | kVarhD | kVarhR
401 | ALJAHUEL_220_J5_TRL | TRANSELEC | 3172120592 | 3172120592 | SEL-735 | ALTO JAHUEL | J5 | 220 | T | No Aplica | ALTO JAHUEL - BUIN 220KV C1 | 13 | Región Metropolitana | 2026-09-08 04:30 | kWhR | kWhD | kVarhR | kVarhD
402 | SVICENTE_013_CT3_END | ENEL GENERACION | PJ1006A01202_0100 | PJ-1006A012-02 | ION7650 | SAN VICENTE | CT3 | 13 | L_D | No Aplica | INCHALAM | 8 | Región del Bío Bío | 2026-09-15 05:00 | kWhR | kWhD | kVarhR | kVarhD
403 | CURILLIN_013_G1_END | ENEL GENERACION | MJ1308B04903_0100 | MJ-1308B049-03 | ION7650 | CENTRAL CURILLINQUE | G1 | 13 | G_U | Hidráulica Pasada | CURILLINQUE | 7 | Región del Maule | 2026-09-15 05:00 | kWhD | kWhR | kVarhD | kVarhR
404 | SANLUIS_220_J10_END | ENEL GENERACION | PJ1009A50602_0100 | PJ-1009A506-02 | ION7650 | SAN LUIS | J10 | 220 | G_C | Termoeléctrica (Gas Natural) | SAN ISIDRO 2 | 5 | Región de Valparaíso | 2026-09-15 05:00 | kWhR | kWhD | kVarhR | kVarhD
405 | SANLUIS_220_J5_END | ENEL GENERACION | PJ1009A63902_0100 | PJ-1009A639-02 | ION7650 | SAN LUIS | J5 | 220 | G_C | Termoeléctrica (Gas Natural) | SAN ISIDRO 1 | 5 | Región de Valparaíso | 2026-09-15 05:00 | kWhR | kWhD | kVarhR | kVarhD
406 | SANLUIS_220_J12_END | ENEL GENERACION | PJ1009A65502_0100 | PJ-1009A655-02 | ION7650 | SAN LUIS | J12 | 220 | G_C | Termoeléctrica (Gas Natural) | SAN ISIDRO 2 | 5 | Región de Valparaíso | 2026-09-15 05:00 | kWhR | kWhD | kVarhR | kVarhD
407 | CEMMELON_066_B2_END | ENEL GENERACION | PJ1009A67402_0100 | PJ-1009A674-02 | ION7650 | CEMENTO MELON | B2 | 66 | L_T | No Aplica | MELON | 5 | Región de Valparaíso | 2026-09-15 05:00 | kWhR | kWhD | kVarhR | kVarhD
408 | SANLUIS_220_J8_END | ENEL GENERACION | PJ1009A67602_0100 | PJ-1009A676-02 | ION7650 | SAN LUIS | J8 | 220 | G_C | Termoeléctrica (Gas Natural) | SAN ISIDRO 1 | 5 | Región de Valparaíso | 2026-09-15 05:00 | kWhR | kWhD | kVarhR | kVarhD
409 | MAPAL_154_AT_END | ENEL GENERACION | PJ1009A68602_0100 | PJ-1009A686-02 | ION7650 | MAPAL | AT | 154 | L_T | No Aplica | MASISA | 8 | Región del Bío Bío | 2026-09-15 05:00 | kWhR | kWhD | kVarhR | kVarhD
410 | CEMMELON_066_B1_END | ENEL GENERACION | PJ1010A11702_0100 | PJ-1010A117-02 | ION7650 | CEMENTO MELON | B1 | 66 | T | No Aplica |  | 5 | Región de Valparaíso | 2026-05-23 02:00 | kWhR | kWhD | kVarhR | kVarhD
411 | HUASCO_011_G4_END | GUACOLDA | PJ1010A12002_0100 | PJ-1010A120-02 | ION7650 | HUASCO | G4 | 11 | G_U | Termoeléctrica (Diesel) | TER HUASCO U4 | 3 | Región de Atacama | 2026-09-15 05:00 | kWhD | kWhR | kVarhD | kVarhR
412 | HUASCO_011_G3_END | GUACOLDA | PJ1012A50502_0100 | PJ-1012A505-02 | ION7650 | HUASCO | G3 | 11 | G_U | Termoeléctrica (Diesel) | TER HUASCO U3 | 3 | Región de Atacama | 2026-09-15 05:00 | kWhD | kWhR | kVarhD | kVarhR
413 | DALMAGRO_110_HT1_END | ELECTRICA MOKA | PJ1101A18602_0100 | PJ-1101A186-02 | ION7650 | DIEGO DE ALMAGRO | HT1 | 110 | G_C | Termoeléctrica (Diesel) | DIEGO DE ALMAGRO | 3 | Región de Atacama | 2026-09-01 22:30 | kWhR | kWhD | kVarhR | kVarhD
414 | OXY_154_AT_END | ENEL GENERACION | PJ1102A30402_0100 | PJ-1102A304-02 | ION7650 | OXY | AT | 154 | L_T | No Aplica | OCCIDENTAL CHEMICAL CHILE | 8 | Región del Bío Bío | 2026-09-15 05:00 | kWhD | kWhR | kVarhD | kVarhR
415 | HUASCO_011_G5_END | GUACOLDA | PJ1102A76802_0100 | PJ-1102A768-02 | ION7650 | HUASCO | G5 | 11 | G_U | Termoeléctrica (Diesel) | TER HUASCO U5 | 3 | Región de Atacama | 2026-09-15 05:00 | kWhD | kWhR | kVarhD | kVarhR
416 | LSPALMAS_220_JT1_END | ENEL GENERACION | PJ1102A94302_0100 | PJ-1102A943-02 | ION7650 | LAS PALMAS | JT1 | 220 | G_C | Eólica | CANELA | 4 | Región de Coquimbo | 2026-09-15 02:15 | kWhD | kWhR | kVarhD | kVarhR
417 | MTENCILO_220_J8_TRL | TRANSELEC | MW1602A11502_0100 | MW-1602A115-02 | ION8650 | MAITENCILLO | J8 | 220 | T | No Aplica |  | 3 | Región de Atacama | 2026-09-15 06:45 | kWhR | kWhD | kVarhR | kVarhD
418 | MTENCILO_220_J2_TRL | TRANSELEC | MW1601A77702_0100 | MW-1601A777-02 | ION8650 | MAITENCILLO | J2 | 220 | T | No Aplica |  | 3 | Región de Atacama | 2026-09-15 06:45 | kWhR | kWhD | kVarhR | kVarhD
419 | CARDONES_220_J6_TRL | TRANSELEC | MW1602A55402_0100 | MW-1602A554-02 | ION8650 | CARDONES | J6 | 220 | T | No Aplica |  | 3 | Región de Atacama | 2026-09-15 06:45 | kWhR | kWhD | kVarhR | kVarhD
420 | CARDONES_220_J5_TRL | TRANSELEC | MW1602A21302_0100 | MW-1602A213-02 | ION8650 | CARDONES | J5 | 220 | T | No Aplica |  | 3 | Región de Atacama | 2026-09-15 06:45 | kWhR | kWhD | kVarhR | kVarhD
421 | ISLA_013_G1_END | ENEL GENERACION | PJ1203A18503_0100 | PJ-1203A185-03 | ION7650 | CENTRAL ISLA | G1 | 13 | G_C | Hidráulica Pasada | ISLA U1 | 7 | Región del Maule | 2026-09-15 05:00 | kWhR | kWhD | kVarhR | kVarhD
422 | SAUZAL_013_G2_END | ENEL GENERACION | PJ1203A19703_0100 | PJ-1203A197-03 | ION7650 | SAUZAL | G2 | 13 | G_U | Hidráulica Pasada | SAUZAL U2 | 6 | Región Bernardo OHiggins | 2026-09-15 05:00 | kWhD | kWhR | kVarhD | kVarhR
423 | PALMUCHO_013_CG_END | ENEL GENERACION | PJ1203A29103_0100 | PJ-1203A291-03 | ION7650 | CENTRAL PALMUCHO | CG | 13 | G_C | Hidráulica Pasada | CENTRAL HP PALMUCHO | 8 | Región del Bío Bío | 2026-09-15 05:00 | kWhR | kWhD | kVarhR | kVarhD
424 | CTQNTERO_220_J1_END | TRANSELEC | PJ1203A75403_0100 | PJ-1203A754-03 | ION7650 | CENTRAL QUINTERO | J1 | 220 | T | No Aplica | CENTRAL QUINTERO - SAN LUIS 220KV C1 | 5 | Región de Valparaíso | 2026-09-15 04:30 | kWhR | kWhD | kVarhR | kVarhD
425 | LOMAALTA_013_G1_END | ENEL GENERACION | MW1709A64302_0100 | MW-1709A643-02 | ION8650 | LOMA ALTA | G1 | 13 | G_U | Hidráulica Pasada | LOMA ALTA | 7 | Región del Maule | 2026-09-15 05:00 | kWhR | kWhD | kVarhR | kVarhD
426 | SAUZAL_013_G3_END | ENEL GENERACION | PJ1211A13103_0100 | PJ-1211A131-03 | ION7650 | SAUZAL | G3 | 13 | G_U | Hidráulica Pasada | SAUZAL U3 | 6 | Región Bernardo OHiggins | 2026-09-15 05:00 | kWhD | kWhR | kVarhD | kVarhR
427 | LSMOLLES_066_B2_END | ENEL GENERACION | MW2306C08202_0100 | MW-2306C082-02 | ION8650 | LOS MOLLES | B2 | 66 | T | No Aplica |  | 4 | Región de Coquimbo | 2026-09-15 05:00 | kWhR | kWhD | kVarhR | kVarhD
428 | ABANICO_013_U1_END | ENEL GENERACION | PJ1010A09502_0100 | PJ-1010A095-02 | ION7650 | CENTRAL ABANICO | U1 | 13 | G_U | Hidráulica Pasada | ABANICO U1 | 8 | Región del Bío Bío | 2026-09-15 05:00 | kWhD | kWhR | kVarhD | kVarhR
429 | RAPEL_220_JT2_END | ENEL GENERACION | PJ1312A60804_0100 | PJ-1312A608-04 | ION7650 | RAPEL | JT2 | 220 | G_C | Hidráulica Embalse | RAPEL | 6 | Región Bernardo OHiggins | 2026-09-15 05:00 | kWhR | kWhD | kVarhR | kVarhD
430 | ANTUCOTE_220_JT1_END | ENEL GENERACION | PJ1312B12104_0100 | PJ-1312B121-04 | ION7650 | ANTUCO (TRANSELEC) | JT1 | 220 | G_U | Hidráulica Embalse | CENTRAL HE ANTUCO | 8 | Región del Bío Bío | 2026-09-15 05:00 | kWhR | kWhD | kVarhR | kVarhD
431 | CIPRESES_013_G3_END | ENEL GENERACION | PJ1203A19003_0100 | PJ-1203A190-03 | ION7650 | CENTRAL CIPRESES | G3 | 13 | G_U | Hidráulica Embalse | HE CIPRESES U3 | 7 | Región del Maule | 2026-09-15 05:00 | kWhD | kWhR | kVarhD | kVarhR
432 | CIPRESES_013_G2_END | ENEL GENERACION | PJ1203A28803_0100 | PJ-1203A288-03 | ION7650 | CENTRAL CIPRESES | G2 | 13 | G_U | Hidráulica Embalse | HE CIPRESES U2 | 7 | Región del Maule | 2026-09-15 05:00 | kWhD | kWhR | kVarhD | kVarhR
433 | CNPANGUE_220_J2-J3_END | ENEL GENERACION | PJ1203A19503_0100 | PJ-1203A195-03 | ION7650 | CENTRAL PANGUE | J2-J3 | 220 | T | No Aplica | CENTRAL HE PANGUE | 8 | Región del Bío Bío | 2026-09-15 05:00 | kWhR | kWhD | kVarhR | kVarhD
434 | LSMOLLES_066_B1_END | ENEL GENERACION | PJ1401A79504_0100 | PJ-1401A795-04 | ION7650 | LOS MOLLES | B1 | 66 | T | No Aplica |  | 4 | Región de Coquimbo | 2026-09-15 05:00 | kWhR | kWhD | kVarhR | kVarhD
435 | ANTUCOTE_220_JT2_END | ENEL GENERACION | PJ1401A79604_0100 | PJ-1401A796-04 | ION7650 | ANTUCO (TRANSELEC) | JT2 | 220 | G_U | Hidráulica Embalse | ANTUCO_U2 | 8 | Región del Bío Bío | 2026-09-15 05:00 | kWhR | kWhD | kVarhR | kVarhD
436 | CPHUENCH_013_U1_END | ENEL GENERACION | MW2305A24402_0100 | MW-2305A244-02 | ION8650 | CENTRAL PEHUENCHE | JU1 | 13 | G_U | Hidráulica Embalse | PEHUENCHE U1 | 7 | Región del Maule | 2026-09-15 05:00 | kWhR | kWhD | kVarhR | kVarhD
437 | RAPEL_220_JT5_END | ENEL GENERACION | PJ1402A80404_0100 | PJ-1402A804-04 | ION7650 | RAPEL | JT5 | 220 | G_C | Hidráulica Embalse | RAPEL | 6 | Región Bernardo OHiggins | 2026-09-15 05:00 | kWhR | kWhD | kVarhR | kVarhD
438 | RAPEL_220_JT1_END | ENEL GENERACION | PJ1402A93704_0100 | PJ-1402A937-04 | ION7650 | RAPEL | JT1 | 220 | G_C | Hidráulica Embalse | RAPEL | 6 | Región Bernardo OHiggins | 2026-09-15 05:00 | kWhR | kWhD | kVarhR | kVarhD
439 | CIPRESES_154_AT1_END | ENEL GENERACION | PJ1402A96004_0100 | PJ-1402A960-04 | ION7650 | CENTRAL CIPRESES | AT1 | 154 | T | No Aplica |  | 7 | Región del Maule | 2026-09-15 05:00 | kWhR | kWhD | kVarhR | kVarhD
440 | RAPEL_066_BT2_END | ENEL GENERACION | PJ1403B11804_0100 | PJ-1403B118-04 | ION7650 | CENTRAL RAPEL (ENEL GENERACION) | BT2 | 66 | R | No Aplica |  | 6 | Región Bernardo OHiggins | 2026-09-15 05:00 | kWhD | kWhR | kVarhD | kVarhR
441 | RAPEL_066_BT1_END | ENEL GENERACION | PJ1405A37704_0100 | PJ-1405A377-04 | ION7650 | CENTRAL RAPEL (ENEL GENERACION) | BT1 | 66 | R | No Aplica |  | 6 | Región Bernardo OHiggins | 2026-09-15 05:00 | kWhD | kWhR | kVarhD | kVarhR
442 | RIOMELAD_154_A1_END | ENEL GENERACION | MJ2001A31005_0100 | MJ-2001A310-05 | ION7650 | RIO MELADO | A1 | 154 | G_C | Hidráulica Embalse |  | 7 | Región del Maule | 2026-09-15 05:00 | kWhD | kWhR | kVarhD | kVarhR
443 | RALCO_220_J1-J4_END | ENEL GENERACION | PJ1407A63104_0100 | PJ-1407A631-04 | ION7650 | CENTRAL RALCO | J1-J4 | 220 | T | No Aplica |  | 8 | Región del Bío Bío | 2026-09-15 05:00 | kWhR | kWhD | kVarhR | kVarhD
444 | RALCO_220_J2-J3_END | ENEL GENERACION | PJ1407A63204_0100 | PJ-1407A632-04 | ION7650 | CENTRAL RALCO | J2-J3 | 220 | T | No Aplica |  | 8 | Región del Bío Bío | 2026-09-15 05:00 | kWhR | kWhD | kVarhR | kVarhD
445 | CTQNTERO_220_J2_END | TRANSELEC | PT0811A80701_0100 | PT-0811A807-01 | ION8600 | CENTRAL QUINTERO | J2 | 220 | L_T | No Aplica | GNL QUINTERO | 5 | Región de Valparaíso | 2026-09-15 02:30 | kWhR | kWhD | kVarhR | kVarhD
446 | ECANELA2_220_J1_END | ENEL GENERACION | PT0909A40201_0100 | PT-0909A402-01 | ION8600 | CENTRAL ELEVADORA CANELA II | J1 | 220 | G_C | Eólica | CENTRAL PE CANELA II | 4 | Región de Coquimbo | 2026-09-15 02:15 | kWhR | kWhD | kVarhR | kVarhD
447 | POLPAICO_220_J13_TRL | TRANSELEC | 3172090391 | 3172090391 | SEL-735 | POLPAICO (TRANSELEC) | J13 | 220 | L_T | No Aplica | LOS BRONCES - TORTOLAS | 13 | Región Metropolitana | 2026-09-15 04:30 | kWhR | kWhD | kVarhR | kVarhD
448 | POLPAICO_220_J15_TRL | TRANSELEC | 3172090390 | 3172090390 | SEL-735 | POLPAICO (TRANSELEC) | J15 | 220 | T |  |  | 13 | Región Metropolitana | 2026-09-15 06:45 | kWhR | kWhD | kVarhR | kVarhD
449 | POLPAICO_220_J14_TRL | TRANSELEC | 3172090389 | 3172090389 | SEL-735 | POLPAICO (TRANSELEC) | J14 | 220 | T |  |  | 13 | Región Metropolitana | 2026-09-15 06:30 | kWhR | kWhD | kVarhR | kVarhD
450 | MINVCTRL_154_A0_END | MINERA VALLE CENTRAL | PT0911A13101_0100 | PT-0911A131-01 | ION8600 | MINERA VALLE CENTRAL | A0 | 154 | L_T | No Aplica | MINERA VALLE CENTRAL | 6 | Región Bernardo Ohiggins | 2026-05-02 04:00 | kWhD | kWhR | kVarhD | kVarhR
451 | CHARRUA_220_J15-J31_TRL | TRANSELEC | 3173030234 | 3173030234 | SEL-735 | CHARRUA | J15 | 220 | T | No Aplica |  | 8 | Región del Bío Bío | 2026-09-15 06:45 | kWhR | kWhD | kVarhR | kVarhD
452 | DALMAGRO_110_H9_TRL | TRANSELEC | 3172090440 | 3172090440 | SEL-735 | DIEGO DE ALMAGRO | H9 | 110 | T | No Aplica |  | 3 | Región de Atacama | 2026-09-15 04:30 | kWhR | kWhD | kVarhR | kVarhD
453 | DALMAGRO_110_HT4_TRL | TRANSELEC | 3172120580 | 3172120580 | SEL-735 | DIEGO DE ALMAGRO | HT4 | 110 | T | No Aplica |  | 3 | Región de Atacama | 2026-09-15 04:30 | kWhR | kWhD | kVarhR | kVarhD
454 | POLPAICO_220_JCE1_TRL | TRANSELEC | 3172090371 | 3172090371 | SEL-735 | POLPAICO (TRANSELEC) | JCE1 | 220 | T | No Aplica |  | 13 | Región Metropolitana | 2026-09-15 04:30 | kWhR | kWhD | kVarhR | kVarhD
455 | MTENCILO_220_JT1_TRL | TRANSELEC | 3172090426 | 3172090426 | SEL-735 | MAITENCILLO | JT1 | 220 | T | No Aplica |  | 3 | Región de Atacama | 2026-09-15 01:45 | kWhR | kWhD | kVarhR | kVarhD
456 | POLPAICO_500_KT2_TRL | TRANSELEC | 3172060594 | 3172060594 | SEL-735 | POLPAICO (TRANSELEC) | KT2 | 500 | T | No Aplica |  | 13 | Región Metropolitana | 2026-09-15 04:30 | kWhR | kWhD | kVarhR | kVarhD
457 | CARDONES_220_JT3_TRL | TRANSELEC | 3172090427 | 3172090427 | SEL-735 | CARDONES | JT3 | 220 | T | No Aplica |  | 3 | Región de Atacama | 2026-03-26 07:00 | kWhR | kWhD | kVarhR | kVarhD
458 | LAUTARO_066_B4_TRS | CGE | PT1010A48201_0100 | PT-1010A482-01 | ION8600 | LAUTARO | B4 | 66 | T | No Aplica |  | 9 | Región de la Araucanía | 2026-09-15 03:45 | kWhR | kWhD | kVarhR | kVarhD
459 | LAUTARO_013_C2_TRS | CGE | PT1010B22001_0100 | PT-1010B220-01 | ION8600 | LAUTARO | C2 | 13 | R | No Aplica |  | 9 | Región de la Araucanía | 2026-09-15 03:45 | kWhR | kWhD | kVarhR | kVarhD
460 | LSANGLES_013_C2_TRS | CGE | PT1011A02001_0100 | PT-1011A020-01 | ION8600 | LOS ANGELES (CGE) | C2 | 13 | T | No Aplica |  | 8 | Región del Bío Bío | 2026-09-15 03:45 | kWhR | kWhD | kVarhR | kVarhD
461 | ALJAHUEL_500_K4_TRL | TRANSELEC | 3172060586 | 3172060586 | SEL-735 | ALTO JAHUEL | K4 | 500 | T | No Aplica | SECCIONADORA LO AGUIRRE - ALTO JAHUEL 500KV C2 | 13 | Región Metropolitana | 2026-09-08 04:30 | kWhR | kWhD | kVarhR | kVarhD
462 | ALJAHUEL_500_K3_TRL | TRANSELEC | 3172060591 | 3172060591 | SEL-735 | ALTO JAHUEL | K3 | 500 | T | No Aplica | SECCIONADORA LO AGUIRRE - ALTO JAHUEL 500KV C1 | 13 | Región Metropolitana | 2026-09-08 04:30 | kWhR | kWhD | kVarhR | kVarhD
463 | CQLTHUES_015_CT4_AES | AES ANDES | PT1111A30401_0100 | PT-1111A304-01 | ION8600 | CENTRAL QUELTEHUES | CT4 | 15 | L_T | No Aplica | Faenas PHAM | 13 | Región Metropolitana | 2026-09-15 04:30 | kWhR | kWhD | kVarhR | kVarhD
464 | CMAITENS_110_HT4_AES | AES ANDES | PT1111A37901_0100 | PT-1111A379-01 | ION8600 | CENTRAL MAITENES | HT4 | 110 | L_T | No Aplica | FAENAS PHAM | 13 | Región Metropolitana | 2026-09-15 04:30 | kWhR | kWhD | kVarhR | kVarhD
465 | LLAJAECY_023_C4_AES | AES ANDES | PT1111A38601_0100 | PT-1111A386-01 | ION8600 | LA LAJA ENERGIA COYANCO | C4 | 23 | L_T | No Aplica | FAENAS PHAM | 13 | Región Metropolitana | 2026-09-15 04:30 | kWhD | kWhR | kVarhD | kVarhR
466 | CHENA_220_J6_TRL | TRANSELEC | 3172060592 | 3172060592 | SEL-735 | CHENA | J6 | 220 | T | No Aplica | ALTO JAHUEL - CHENA 220KV C1 | 13 | Región Metropolitana | 2026-09-15 04:30 | kWhR | kWhD | kVarhR | kVarhD
467 | CHENA_220_J5_TRL | TRANSELEC | 3172060593 | 3172060593 | SEL-735 | CHENA | J5 | 220 | T | No Aplica | TAP CENTRAL SANTA MARTA - CHENA 220KV C2 | 13 | Región Metropolitana | 2026-09-15 04:30 | kWhR | kWhD | kVarhR | kVarhD
468 | CRRNAVIA_220_J6_TRL | TRANSELEC | MW1510A12802_0100 | MW-1510A128-02 | ION8650 | CERRO NAVIA (TRANSELEC) | J6 | 220 | T | No Aplica | CERRO NAVIA - ESTRUCTURA 72 220KV C1 | 13 | Región Metropolitana | 2026-09-15 04:15 | kWhR | kWhD | kVarhR | kVarhD
469 | DUQUECO_220_JT3_TRS | TRANSEMEL | MW1112A06901_0100 | MW-1112A069-01 | ION8650 | DUQUECO | JT3 | 220 | T | No Aplica |  | 8 | Región del Bío Bío | 2026-09-15 04:30 | kWhR | kWhD | kVarhR | kVarhD
470 | DUQUECO_066_B1_TRS | TRANSEMEL | MW1306A79601_0100 | MW-1306A796-01 | ION8650 | DUQUECO | B1 | 66 | T | No Aplica |  | 8 | Región del Bío Bío | 2026-09-15 04:30 | kWhR | kWhD | kVarhR | kVarhD
471 | DUQUECO_066_B2_TRS | TRANSEMEL | MW1306A79301_0100 | MW-1306A793-01 | ION8650 | DUQUECO | B2 | 66 | T | No Aplica |  | 8 | Región del Bío Bío | 2026-09-15 04:30 | kWhR | kWhD | kVarhR | kVarhD
472 | DUQUECO_066_B4_TRS | TRANSEMEL | MW1306A79801_0100 | MW-1306A798-01 | ION8650 | DUQUECO | B4 | 66 | T | No Aplica |  | 8 | Región del Bío Bío | 2026-09-15 04:30 | kWhR | kWhD | kVarhR | kVarhD
473 | DUQUECO_023_ET1_TRS | TRANSEMEL | MW1202A02101_0100 | MW-1202A021-01 | ION8650 | DUQUECO | ET1 | 23 | R | No Aplica |  | 8 | Región del Bío Bío | 2026-09-15 04:30 | kWhD | kWhR | kVarhD | kVarhR
474 | SNFERNAN_154_AT1_TRS | CGE | MW1405A00701_0100 | MW-1405A007-01 | ION8650 | SAN FERNANDO | AT1 | 154 | T | No Aplica | SAN FERNANDO 220/154/69/14.8KV 75MVA 1 | 6 | Región Bernardo OHiggins | 2026-09-15 03:45 | kWhR | kWhD | kVarhR | kVarhD
475 | SNFERNAN_154_AT2_TRS | CGE | MW1405A00501_0100 | MW-1405A005-01 | ION8650 | SAN FERNANDO | AT2 | 154 | T | No Aplica | SAN FERNANDO 154/69KV 56MVA 2 | 6 | Región Bernardo OHiggins | 2026-09-15 03:45 | kWhR | kWhD | kVarhR | kVarhD
476 | SNFERNAN_066_B1_TRS | CGE | PT1107A32101_0100 | PT-1107A321-01 | ION8600 | SAN FERNANDO | B1 | 66 | T | No Aplica | SAN FERNANDO - COLCHAGUA 66KV C1 | 6 | Región Bernardo OHiggins | 2026-09-15 03:45 | kWhR | kWhD | kVarhR | kVarhD
477 | SNFERNAN_066_B5_TRS | CGE | PT1107A33901_0100 | PT-1107A339-01 | ION8600 | SAN FERNANDO | B5 | 66 | T | No Aplica | SAN FERNANDO - LA RONDA 66KV C1 | 6 | Región Bernardo OHiggins | 2026-09-15 03:45 | kWhR | kWhD | kVarhR | kVarhD
478 | CHOAPA_110_H1_TRS | CGE | MW1404A46701_0100 | MW-1404A467-01 | ION8650 | CHOAPA | H1 | 110 | T | No Aplica | CHOAPA - QUEREO 110KV C1 | 4 | Región de Coquimbo | 2026-09-15 03:45 | kWhR | kWhD | kVarhR | kVarhD
479 | CHOAPA_110_H3_TRS | CGE | MW1404A47501_0100 | MW-1404A475-01 | ION8650 | CHOAPA | H3 | 110 | T | No Aplica | CHOAPA - QUINQUIMO 110KV C1 | 4 | Región de Coquimbo | 2026-09-15 06:45 | kWhR | kWhD | kVarhR | kVarhD
480 | CHOAPA_110_H4_TRS | CGE | MW1404A45301_0100 | MW-1404A453-01 | ION8650 | CHOAPA | H4 | 110 | T | No Aplica | ILLAPEL - CHOAPA 110KV C1 | 4 | Región de Coquimbo | 2026-09-15 03:45 | kWhR | kWhD | kVarhR | kVarhD
481 | LOSVILOS_220_J5_TRS | CGE | MW1404A46901_0100 | MW-1404A469-01 | ION8650 | LOS VILOS | J5 | 220 | T | No Aplica |  | 4 | Región de Coquimbo | 2026-09-15 03:45 | kWhR | kWhD | kVarhR | kVarhD
482 | EAVELANO_023_ET_TRS | CGE | MW1310A94301_0100 | MW-1310A943-01 | ION8650 | EL AVELLANO | ET | 23 | R | No Aplica |  | 8 | Región del Bío Bío | 2026-09-15 03:45 | kWhD | kWhR | kVarhD | kVarhR
483 | ELPAICO_013_CT1_TRS | CGE | PJ0707A07301_0100 | PJ-0707A073-01 | ION7650 | EL PAICO | CT1 | 13 | R | No Aplica |  | 13 | Región Metropolitana | 2026-09-15 03:45 | kWhD | kWhR | kVarhD | kVarhR
484 | LSANGLES_015_C4_TRS | CGE | MW1809A39102_0100 | MW-1809A391-02 | ION8650 | LOS ANGELES (CGE) | C4 | 15 | T | No Aplica |  | 8 | Región del Bío Bío | 2026-09-15 03:45 | kWhR | kWhD | kVarhR | kVarhD
485 | LSANGLES_015_C5_TRS | CGE | MW1812A04702_0100 | MW-1812A047-02 | ION8650 | LOS ANGELES (CGE) | C5 | 15 | T | No Aplica |  | 8 | Región del Bío Bío | 2026-09-15 03:45 | kWhR | kWhD | kVarhR | kVarhD
486 | LSANGLES_015_C6_TRS | CGE | PT1107A34201_0100 | PT-1107A342-01 | ION8600 | LOS ANGELES (CGE) | C6 | 15 | T | No Aplica |  | 8 | Región del Bío Bío | 2026-09-15 03:45 | kWhR | kWhD | kVarhR | kVarhD
487 | LSANGLES_066_B1_TRS | CGE | PT1107A34501_0100 | PT-1107A345-01 | ION8600 | LOS ANGELES (CGE) | B1 | 66 | T | No Aplica |  | 8 | Región del Bío Bío | 2026-09-15 03:45 | kWhR | kWhD | kVarhR | kVarhD
488 | LSANGLES_015_C8_TRS | CGE | MW1406A10701_0100 | MW-1406A107-01 | ION8650 | LOS ANGELES (CGE) | C8 | 15 | R | No Aplica |  | 8 | Región del Bío Bío | 2026-09-15 03:45 | kWhD | kWhR | kVarhD | kVarhR
489 | LSANGLES_066_B4_TRS | CGE | MW1406A46701_0100 | MW-1406A467-01 | ION8650 | LOS ANGELES (CGE) | B4 | 66 | T | No Aplica |  | 8 | Región del Bío Bío | 2026-09-15 03:45 | kWhR | kWhD | kVarhR | kVarhD
490 | LSANGLES_066_BT3_TRS | CGE | MW1406A07501_0100 | MW-1406A075-01 | ION8650 | LOS ANGELES (CGE) | BT3 | 66 | T | No Aplica |  | 8 | Región del Bío Bío | 2026-09-15 03:45 | kWhD | kWhR | kVarhD | kVarhR
491 | LSANGLES_154_AT3_TRS | CGE | MW1406A07801_0100 | MW-1406A078-01 | ION8650 | LOS ANGELES (CGE) | AT3 | 154 | T | No Aplica |  | 8 | Región del Bío Bío | 2026-09-15 03:45 | kWhR | kWhD | kVarhR | kVarhD
492 | LSANGLES_013_CT2_TRS | CGE | PT1010A53301_0100 | PT-1010A533-01 | ION8600 | LOS ANGELES (CGE) | CT2 | 13 | T | No Aplica |  | 8 | Región del Bío Bío | 2026-09-15 03:45 | kWhD | kWhR | kVarhD | kVarhR
493 | LENCINAS_015_CT1_TRS | CGE | MW1206A03901_0100 | MW-1206A039-01 | ION8650 | LAS ENCINAS | CT1 | 15 | R | No Aplica |  | 9 | Región de la Araucanía | 2026-09-15 03:45 | kWhD | kWhR | kVarhD | kVarhR
494 | LENCINAS_015_CT2_TRS | CGE | MW1404A47801_0100 | MW-1404A478-01 | ION8650 | LAS ENCINAS | CT2 | 15 | R | No Aplica |  | 9 | Región de la Araucanía | 2026-09-15 03:45 | kWhD | kWhR | kVarhD | kVarhR
495 | TENOEMPL_154_A1_TRS | CGE | MW1310A82901_0100 | MW-1310A829-01 | ION8650 | TENO EMPALME | A1 | 154 | T | No Aplica | TENO EMPALME - TENO 154KV C1 | 7 | Región del Maule | 2026-09-15 03:45 | kWhR | kWhD | kVarhR | kVarhD
496 | MAULE_154_AT_TRS | CGE | MW1310A92701_0100 | MW-1310A927-01 | ION8650 | MAULE | AT | 154 | T | No Aplica |  | 7 | Región del Maule | 2026-09-15 03:45 | kWhR | kWhD | kVarhR | kVarhD
497 | MAULE_013_CT3_TRS | CGE | MW1404A46801_0100 | MW-1404A468-01 | ION8650 | MAULE | CT3 | 13 | T | No Aplica |  | 7 | Región del Maule | 2026-09-15 03:45 | kWhD | kWhR | kVarhD | kVarhR
498 | PUNITAQI_013_CT2_TRS | CGE | MW1404A48001_0100 | MW-1404A480-01 | ION8650 | PUNITAQUI | CT2 | 13 | T | No Aplica |  | 4 | Región de Coquimbo | 2026-09-15 03:45 | kWhR | kWhD | kVarhR | kVarhD
499 | RANCAGUA_154_AT1_TRS | CGE | MW1201A06801_0100 | MW-1201A068-01 | ION8650 | RANCAGUA | AT1 | 154 | T | No Aplica |  | 6 | Región Bernardo OHiggins | 2026-09-15 03:45 | kWhR | kWhD | kVarhR | kVarhD
500 | RANCAGUA_154_AT4_TRS | CGE | MW1306A79501_0100 | MW-1306A795-01 | ION8650 | RANCAGUA | AT4 | 154 | T | No Aplica |  | 6 | Región Bernardo OHiggins | 2026-09-15 03:45 | kWhR | kWhD | kVarhR | kVarhD
501 | RANCAGUA_066_B5_TRS | CGE | PT1010A53701_0100 | PT-1010A537-01 | ION8600 | RANCAGUA | B5 | 66 | T | No Aplica |  | 6 | Región Bernardo OHiggins | 2026-09-15 03:45 | kWhR | kWhD | kVarhR | kVarhD
502 | RANCAGUA_066_B6_TRS | CGE | PT1101A06001_0100 | PT-1101A060-01 | ION8600 | RANCAGUA | B6 | 66 | T | No Aplica | RANCAGUA - TAP ALAMEDA 66KV C1 | 6 | Región Bernardo OHiggins | 2026-09-15 03:45 | kWhR | kWhD | kVarhR | kVarhD
503 | GRANEROS_015_CT2_TRS | CGE | PT1107A33801_0100 | PT-1107A338-01 | ION8600 | GRANEROS | CT2 | 15 | T |  |  | 6 | Región Bernardo OHiggins | 2026-09-15 03:45 | kWhD | kWhR | kVarhD | kVarhR
504 | LAUTARO_023_E2_TRS | CGE | MW1406A09301_0100 | MW-1406A093-01 | ION8650 | LAUTARO | E2 | 23 | R | No Aplica |  | 9 | Región de la Araucanía | 2026-09-15 03:45 | kWhR | kWhD | kVarhR | kVarhD
505 | LAUTARO_023_E3_TRS | CGE | MW1310A82701_0100 | MW-1310A827-01 | ION8650 | LAUTARO | E3 | 23 | R | No Aplica |  | 9 | Región de la Araucanía | 2026-09-15 03:45 | kWhR | kWhD | kVarhR | kVarhD
506 | LAUTARO_013_C1_TRS | CGE | PT1011A01601_0100 | PT-1011A016-01 | ION8600 | LAUTARO | C1 | 13 | R | No Aplica |  | 9 | Región de la Araucanía | 2026-09-15 03:45 | kWhR | kWhD | kVarhR | kVarhD
507 | CHVILCAN_066_B1_TRS | CGE | MW1310A83401_0100 | MW-1310A834-01 | ION8650 | CHIVILCAN | B1 | 66 | T | No Aplica |  | 9 | Región de la Araucanía | 2026-09-15 03:45 | kWhR | kWhD | kVarhR | kVarhD
508 | ANGOL_023_ET2_TRS | CGE | PT1107A34401_0100 | PT-1107A344-01 | ION8600 | ANGOL | ET2 | 23 | T | No Aplica | ANGOL 66/23KV 12MVA | 9 | Región de la Araucanía | 2026-09-15 03:45 | kWhR | kWhD | kVarhR | kVarhD
509 | ANGOL_023_E2_TRS | CGE | PT1106B35301_0100 | PT-1106B353-01 | ION8600 | ANGOL | E2 | 23 | G_C | Hidráulica Pasada | RENAICO | 9 | Región de la Araucanía | 2026-09-15 03:45 | kWhR | kWhD | kVarhR | kVarhD
510 | ANGOL_066_B6_TRS | CGE | MW1104A08301_0100 | MW-1104A083-01 | ION8650 | ANGOL | B6 | 66 | T | No Aplica | ANGOL - LOS SAUCES 66KV C1 | 9 | Región de la Araucanía | 2026-09-15 03:45 | kWhR | kWhD | kVarhR | kVarhD
511 | ANGOL_066_B5_TRS | CGE | MW1112A05901_0100 | MW-1112A059-01 | ION8650 | ANGOL | B5 | 66 | T | No Aplica | ANGOL - DEUCO 66KV C1 | 9 | Región de la Araucanía | 2026-09-15 03:45 | kWhR | kWhD | kVarhR | kVarhD
512 | LSANGLES_066_B5_TRS | CGE | MW1406A08601_0100 | MW-1406A086-01 | ION8650 | LOS ANGELES (CGE) | B5 | 66 | T | No Aplica |  | 8 | Región del Bío Bío | 2026-09-15 03:45 | kWhR | kWhD | kVarhR | kVarhD
513 | LSANGLES_154_AT4_TRS | CGE | MW1406A09601_0100 | MW-1406A096-01 | ION8650 | LOS ANGELES (CGE) | AT4 | 154 | T | No Aplica |  | 8 | Región del Bío Bío | 2026-09-15 03:45 | kWhR | kWhD | kVarhR | kVarhD
514 | LSANGLES_154_A2_TRS | CGE | MW1201A05701_0100 | MW-1201A057-01 | ION8650 | LOS ANGELES (CGE) | A2 | 154 | T | No Aplica |  | 8 | Región del Bío Bío | 2026-09-15 03:45 | kWhR | kWhD | kVarhR | kVarhD
515 | MDVELASC_015_CT1_TRS | CGE | PT1106A63601_0100 | PT-1106A636-01 | ION8600 | MANSO DE VELASCO | CT1 | 15 | T | No Aplica |  | 8 | Región del Bío Bío | 2026-09-15 03:45 | kWhD | kWhR | kVarhD | kVarhR
516 | MDVELASC_015_CT2_TRS | CGE | MW1210A71801_0100 | MW-1210A718-01 | ION8650 | MANSO DE VELASCO | CT2 | 15 | R | No Aplica |  | 8 | Región del Bío Bío | 2026-09-15 03:45 | kWhD | kWhR | kVarhD | kVarhR
517 | MDVELASC_066_B1_TRS | CGE | MW1404A45701_0100 | MW-1404A457-01 | ION8650 | MANSO DE VELASCO | B1 | 66 | T | No Aplica |  | 8 | Región del Bío Bío | 2026-09-15 03:45 | kWhR | kWhD | kVarhR | kVarhD
518 | MRCHIGUE_013_CT1_TRS | CGE | MW1405A00101_0100 | MW-1405A001-01 | ION8650 | MARCHIGÜE | CT1 | 13 | R | No Aplica |  | 6 | Región Bernardo OHiggins | 2026-09-15 00:45 | kWhD | kWhR | kVarhD | kVarhR
519 | MRCHIGUE_023_ET2_TRS | CGE | MW2001A92202_0100 | MW-2001A922-02 | ION8650 | MARCHIGÜE | ET2 | 23 | T | No Aplica |  | 6 | Región Bernardo OHiggins | 2026-09-15 03:45 | kWhD | kWhR | kVarhD | kVarhR
520 | CHILLAN_066_B2_TRS | CGE | PT1106B35201_0100 | PT-1106B352-01 | ION8600 | CHILLAN | B2 | 66 | T | No Aplica |  | 16 | Región del Ñuble | 2026-09-15 03:45 | kWhR | kWhD | kVarhR | kVarhD
521 | CHILLAN_015_C6_TRS | CGE | MW1811B16502_0100 | MW-1811B165-02 | ION8650 | CHILLAN | C6 | 15 | R |  |  | 16 | Región del Ñuble | 2026-09-15 03:45 | kWhR | kWhD | kVarhR | kVarhD
522 | CHILLAN_015_C5_TRS | CGE | MW1811B20402_0100 | MW-1811B204-02 | ION8650 | CHILLAN | C5 | 15 | R |  |  | 16 | Región del Ñuble | 2026-09-15 03:45 | kWhD | kWhR | kVarhD | kVarhR
523 | CHILLAN_154_AT3_TRS | CGE | MW1405A18501_0100 | MW-1405A185-01 | ION8650 | CHILLAN | AT3 | 154 | T | No Aplica |  | 16 | Región del Ñuble | 2026-09-15 03:45 | kWhD | kWhR | kVarhD | kVarhR
524 | ILLAPEL_066_B1_TRS | CGE | MW1405A53201_0100 | MW-1405A532-01 | ION8650 | ILLAPEL | B1 | 66 | T | No Aplica |  | 4 | Región de Coquimbo | 2026-09-15 03:45 | kWhD | kWhR | kVarhD | kVarhR
525 | ILLAPEL_110_H1_TRS | CGE | PT1011A45201_0100 | PT-1011A452-01 | ION8600 | ILLAPEL | H1 | 110 | T | No Aplica |  | 4 | Región de Coquimbo | 2026-09-15 03:45 | kWhR | kWhD | kVarhR | kVarhD
526 | ILLAPEL_110_H3_TRS | CGE | PT1011A41501_0100 | PT-1011A415-01 | ION8600 | ILLAPEL | H3 | 110 | T | No Aplica |  | 4 | Región de Coquimbo | 2026-09-15 03:45 | kWhR | kWhD | kVarhR | kVarhD
527 | QUILLOTA_110_H3_TRS | CGE | MW1405A15301_0100 | MW-1405A153-01 | ION8650 | QUILLOTA | H3 | 110 | T | No Aplica |  | 5 | Región de Valparaíso | 2026-09-15 03:45 | kWhR | kWhD | kVarhR | kVarhD
528 | ITAHUE_013_C1_TRS | CGE | MW1406A09801_0100 | MW-1406A098-01 | ION8650 | ITAHUE | C1 | 13 | R | No Aplica |  | 7 | Región del Maule | 2026-09-15 03:45 | kWhD | kWhR | kVarhD | kVarhR
529 | MOLINA_015_C5_TRS | CGE | MW2002A29602_0100 | MW-2002A296-02 | ION8650 | MOLINA | C5 | 15 | R | No Aplica |  | 7 | Región del Maule | 2026-09-15 03:45 | kWhR | kWhD | kVarhR | kVarhD
530 | MTERRICO_154_A1_TRS | CGE | MW1112A08501_0100 | MW-1112A085-01 | ION8650 | MONTERRICO | A1 | 154 | T | No Aplica |  | 16 | Región del Ñuble | 2026-09-15 03:45 | kWhR | kWhD | kVarhR | kVarhD
531 | MTERRICO_154_AT_TRS | CGE | MW1201A05601_0100 | MW-1201A056-01 | ION8650 | MONTERRICO | AT | 154 | T | No Aplica |  | 16 | Región del Ñuble | 2026-09-15 03:45 | kWhR | kWhD | kVarhR | kVarhD
532 | MTERRICO_066_B1_TRS | CGE | MW1112A12701_0100 | MW-1112A127-01 | ION8650 | MONTERRICO | B1 | 66 | T | No Aplica |  | 16 | Región del Ñuble | 2026-09-15 03:45 | kWhR | kWhD | kVarhR | kVarhD
533 | MTERRICO_066_B3_TRS | CGE | MW1201A05501_0100 | MW-1201A055-01 | ION8650 | MONTERRICO | B3 | 66 | T | No Aplica |  | 16 | Región del Ñuble | 2026-09-15 03:45 | kWhR | kWhD | kVarhR | kVarhD
534 | MTERRICO_066_B4_TRS | CGE | MW1202A02601_0100 | MW-1202A026-01 | ION8650 | MONTERRICO | B4 | 66 | T | No Aplica |  | 16 | Región del Ñuble | 2026-09-15 03:45 | kWhR | kWhD | kVarhR | kVarhD
535 | MARBELLA_013_CT1_TRS | CGE | MW1405A17701_0100 | MW-1405A177-01 | ION8650 | MARBELLA | CT1 | 13 | R | No Aplica |  | 5 | Región de Valparaíso | 2026-09-15 03:45 | kWhD | kWhR | kVarhD | kVarhR
536 | ANDALIEN_015_CT1_TRS | CGE | PT1008A65501_0100 | PT-1008A655-01 | ION8600 | ANDALIEN | CT1 | 15 | T | No Aplica | ANDALIEN 66/15KV 25MVA T1 | 8 | Región del Bío Bío | 2026-09-15 03:45 | kWhD | kWhR | kVarhD | kVarhR
537 | ANDALIEN_015_CT2_TRS | CGE | PT1008A65601_0100 | PT-1008A656-01 | ION8600 | ANDALIEN | CT2 | 15 | T | No Aplica | ANDALIEN 66/15KV 25MVA T2 | 8 | Región del Bío Bío | 2026-09-15 03:45 | kWhD | kWhR | kVarhD | kVarhR
538 | OVALLE_066_B1_TRS | CGE | MW1406A08901_0100 | MW-1406A089-01 | ION8650 | OVALLE | B1 | 66 | T | No Aplica |  | 4 | Región de Coquimbo | 2026-09-15 03:45 | kWhR | kWhD | kVarhR | kVarhD
539 | OVALLE_066_B2_TRS | CGE | MW1406A09501_0100 | MW-1406A095-01 | ION8650 | OVALLE | B2 | 66 | T | No Aplica |  | 4 | Región de Coquimbo | 2026-09-15 03:45 | kWhR | kWhD | kVarhR | kVarhD
540 | OVALLE_066_B5_TRS | CGE | MW1406A09901_0100 | MW-1406A099-01 | ION8650 | OVALLE | B5 | 66 | T | No Aplica |  | 4 | Región de Coquimbo | 2026-09-15 03:45 | kWhR | kWhD | kVarhR | kVarhD
541 | OVALLE_110_H1_TRS | CGE | MW1406A10501_0100 | MW-1406A105-01 | ION8650 | OVALLE | H1 | 110 | T | No Aplica |  | 4 | Región de Coquimbo | 2026-09-15 03:45 | kWhR | kWhD | kVarhR | kVarhD
542 | OVALLE_110_H2_TRS | CGE | MW1406A06901_0100 | MW-1406A069-01 | ION8650 | OVALLE | H2 | 110 | T | No Aplica |  | 4 | Región de Coquimbo | 2026-09-15 06:45 | kWhR | kWhD | kVarhR | kVarhD
543 | OVALLE_110_H3_TRS | CGE | MW1202A02201_0100 | MW-1202A022-01 | ION8650 | OVALLE | H3 | 110 | T | No Aplica |  | 4 | Región de Coquimbo | 2026-09-15 06:45 | kWhR | kWhD | kVarhR | kVarhD
544 | PTCORTES_066_B1_TRS | CGE | MW1405A17401_0100 | MW-1405A174-01 | ION8650 | PUNTA DE CORTES | B1 | 66 | T |  |  | 6 | Región Bernardo OHiggins | 2026-09-15 03:45 | kWhR | kWhD | kVarhR | kVarhD
545 | PTCORTES_066_B2_TRS | CGE | MW1405A17601_0100 | MW-1405A176-01 | ION8650 | PUNTA DE CORTES | B2 | 66 | T |  |  | 6 | Región Bernardo OHiggins | 2026-09-15 03:45 | kWhR | kWhD | kVarhR | kVarhD
546 | PTCORTES_066_B3_TRS | CGE | MW1405A54101_0100 | MW-1405A541-01 | ION8650 | PUNTA DE CORTES | B3 | 66 | T | No Aplica |  | 6 | Región Bernardo OHiggins | 2026-09-15 03:45 | kWhR | kWhD | kVarhR | kVarhD
547 | PTCORTES_066_B4_TRS | CGE | MW1405A53601_0100 | MW-1405A536-01 | ION8650 | PUNTA DE CORTES | B4 | 66 | T | No Aplica |  | 6 | Región Bernardo OHiggins | 2026-09-15 03:45 | kWhR | kWhD | kVarhR | kVarhD
548 | PTCORTES_066_B5_TRS | CGE | MW1404A23701_0100 | MW-1404A237-01 | ION8650 | PUNTA DE CORTES | B5 | 66 | T | No Aplica |  | 6 | Región Bernardo OHiggins | 2026-09-15 03:45 | kWhR | kWhD | kVarhR | kVarhD
549 | CNCPCION_066_B3_TRS | CGE | PT1012A93201_0100 | PT-1012A932-01 | ION8600 | CONCEPCION | B3 | 66 | T | No Aplica |  | 8 | Región del Bío Bío | 2026-09-15 03:45 | kWhR | kWhD | kVarhR | kVarhD
550 | CNCPCION_066_B9_TRS | CGE | PT1106B23801_0100 | PT-1106B238-01 | ION8600 | CONCEPCION | B9 | 66 | T | No Aplica |  | 8 | Región del Bío Bío | 2026-09-15 03:45 | kWhR | kWhD | kVarhR | kVarhD
551 | CNCPCION_066_B12_TRS | CGE | PT1106B23901_0100 | PT-1106B239-01 | ION8600 | CONCEPCION | B12 | 66 | T | No Aplica |  | 8 | Región del Bío Bío | 2026-09-15 03:45 | kWhR | kWhD | kVarhR | kVarhD
552 | CNCPCION_154_AT1_TRS | CGE | MW1406A10201_0100 | MW-1406A102-01 | ION8650 | CONCEPCION | AT1 | 154 | T | No Aplica |  | 8 | Región del Bío Bío | 2026-09-15 03:45 | kWhR | kWhD | kVarhR | kVarhD
553 | CNCPCION_154_AT2_TRS | CGE | MW1406A11001_0100 | MW-1406A110-01 | ION8650 | CONCEPCION | AT2 | 154 | T | No Aplica |  | 8 | Región del Bío Bío | 2026-09-15 03:45 | kWhR | kWhD | kVarhR | kVarhD
554 | CNCPCION_154_AT3_TRS | CGE | MW1406A07601_0100 | MW-1406A076-01 | ION8650 | CONCEPCION | AT3 | 154 | T | No Aplica |  | 8 | Región del Bío Bío | 2026-09-15 03:45 | kWhR | kWhD | kVarhR | kVarhD
555 | CNCPCION_154_A7_TRS | CGE | PT1106B25201_0100 | PT-1106B252-01 | ION8600 | CONCEPCION | A7 | 154 | T | No Aplica |  | 8 | Región del Bío Bío | 2026-09-15 03:45 | kWhR | kWhD | kVarhR | kVarhD
556 | MALLOANV_154_AT1_TRS | CGE | PT1010A59001_0100 | PT-1010A590-01 | ION8600 | MALLOA NUEVA | AT1 | 154 | T | No Aplica |  | 6 | Región Bernardo OHiggins | 2026-09-15 00:45 | kWhR | kWhD | kVarhR | kVarhD
557 | MALLOANV_154_AT2_TRS | CGE | MW1405A15401_0100 | MW-1405A154-01 | ION8650 | MALLOA NUEVA | AT2 | 154 | T | No Aplica |  | 6 | Región Bernardo OHiggins | 2026-09-15 03:45 | kWhR | kWhD | kVarhR | kVarhD
558 | MALLOANV_066_B1_TRS | CGE | PT1010A59101_0100 | PT-1010A591-01 | ION8600 | MALLOA NUEVA | B1 | 66 | T | No Aplica |  | 6 | Región Bernardo OHiggins | 2026-09-14 08:30 | kWhR | kWhD | kVarhR | kVarhD
559 | MALLOANV_066_B2_TRS | CGE | PT1010A59201_0100 | PT-1010A592-01 | ION8600 | MALLOA NUEVA | B2 | 66 | T | No Aplica |  | 6 | Región Bernardo OHiggins | 2026-09-14 10:45 | kWhR | kWhD | kVarhR | kVarhD
560 | MALLOANV_066_B3_TRS | CGE | PT1010A95801_0100 | PT-1010A958-01 | ION8600 | MALLOA NUEVA | B3 | 66 | T | No Aplica |  | 6 | Región Bernardo OHiggins | 2026-09-14 03:45 | kWhR | kWhD | kVarhR | kVarhD
561 | MALLOANV_066_B4_TRS | CGE | PT1010A95901_0100 | PT-1010A959-01 | ION8600 | MALLOA NUEVA | B4 | 66 | T | No Aplica |  | 6 | Región Bernardo OHiggins | 2026-09-14 22:00 | kWhR | kWhD | kVarhR | kVarhD
562 | ELPENON_013_CT2_TRS | CGE | MW1406A08801_0100 | MW-1406A088-01 | ION8650 | EL PEÑON | CT2 | 13 | R | No Aplica |  | 4 | Región de Coquimbo | 2026-09-15 03:45 | kWhD | kWhR | kVarhD | kVarhR
563 | VICUNA_023_ET1_TRS | CGE | MW1404A46501_0100 | MW-1404A465-01 | ION8650 | VICUÑA | ET1 | 23 | R | No Aplica | VICUNA 110/23KV 24MVA | 4 | Región de Coquimbo | 2026-09-15 02:45 | kWhD | kWhR | kVarhD | kVarhR
564 | VICUNA_110_H2_TRS | CGE | MW1404A47601_0100 | MW-1404A476-01 | ION8650 | VICUÑA | H2 | 110 | R | No Aplica |  | 4 | Región de Coquimbo | 2026-09-15 03:15 | kWhR | kWhD | kVarhR | kVarhD
565 | ALTMELIP_110_H2_CHQ | CHILQUINTA | PQ0412A10103_0100 | PQ-0412A101-03 | ION8500 | ALTO MELIPILLA | H2 | 110 | T | No Aplica | ALTO MELIPILLA - SAN ANTONIO 110KV C1 | 13 | Región Metropolitana | 2026-09-15 06:45 | kWhR | kWhD | kVarhR | kVarhD
566 | ALGARRBN_012_C1_CHQ | CHILQUINTA | PT0901A06501_0100 | PT-0901A065-01 | ION8600 | ALGARROBO NORTE | C1 | 12 | R | No Aplica |  | 5 | Región de Valparaíso | 2026-09-15 05:30 | kWhD | kWhR | kVarhD | kVarhR
567 | ALTMELIP_110_H3_CHQ | CHILQUINTA | PT0508A04100_0100 | PT-0508A041-00 | ION8600 | ALTO MELIPILLA | H3 | 110 | T | No Aplica | ALTO MELIPILLA - LEYDA 110KV C2 | 13 | Región Metropolitana | 2026-09-15 06:45 | kWhR | kWhD | kVarhR | kVarhD
568 | ALTMELIP_110_H4_CHQ | CHILQUINTA | PT1101B08401_0100 | PT-1101B084-01 | ION8600 | ALTO MELIPILLA | H4 | 110 | T | No Aplica | TAP ALTO MELIPILLA - ALTO MELIPILLA 110KV C1 | 13 | Región Metropolitana | 2026-09-15 06:45 | kWhR | kWhD | kVarhR | kVarhD
569 | BOSQEMAR_012_CT2_CHQ | CHILQUINTA | MW1905A80102_0100 | MW-1905A801-02 | ION8650 | BOSQUEMAR | CT2 | 12 | R |  |  | 5 | Región de Valparaíso | 2026-09-15 05:30 | kWhD | kWhR | kVarhD | kVarhR
570 | CASABLAN_012_CT1_CHQ | CHILQUINTA | MW1211A17901_0100 | MW-1211A179-01 | ION8650 | CASABLANCA | CT1 | 12 | T | No Aplica |  | 5 | Región de Valparaíso | 2026-09-15 05:30 | kWhD | kWhR | kVarhD | kVarhR
571 | CASABLAN_012_CT2_CHQ | CHILQUINTA | PT0901A09201_0100 | PT-0901A092-01 | ION8600 | CASABLANCA | CT2 | 12 | R | No Aplica |  | 5 | Región de Valparaíso | 2026-09-15 05:30 | kWhD | kWhR | kVarhD | kVarhR
572 | CASABLAN_012_C4_CHQ | CHILQUINTA | MW1809A26702_0100 | MW-1809A267-02 | ION8650 | CASABLANCA | C4 | 12 | R |  |  | 5 | Región de Valparaíso | 2026-09-15 05:30 | kWhD | kWhR | kVarhD | kVarhR
573 | SJERNIMO_012_C1_LIT | LITORAL | MW1805A97302_0100 | MW-1805A973-02 | ION8650 | SAN JERONIMO | C1 | 12 | R | No Aplica |  | 5 | Región de Valparaíso | 2026-09-15 05:30 | kWhD | kWhR | kVarhD | kVarhR
574 | LBLNDRAS_012_C1_LIT | LITORAL | MW1811A72302_0100 | MW-1811A723-02 | ION8650 | LAS BALANDRAS | C1 | 12 | R | No Aplica |  | 5 | Región de Valparaíso | 2026-09-15 05:30 | kWhD | kWhR | kVarhD | kVarhR
575 | LBLNDRAS_012_C2_LIT | LITORAL | MW1811A44302_0100 | MW-1811A443-02 | ION8650 | LAS BALANDRAS | C2 | 12 | R | No Aplica |  | 5 | Región de Valparaíso | 2026-09-15 05:30 | kWhD | kWhR | kVarhD | kVarhR
576 | ELTTORAL_012_C2_LIT | LITORAL | MW1709A64602_0100 | MW-1709A646-02 | ION8650 | EL TOTORAL | C2 | 12 | R | No Aplica |  | 5 | Región de Valparaíso | 2026-09-15 05:30 | kWhD | kWhR | kVarhD | kVarhR
577 | ELTTORAL_012_C3_TCR | TECNORED | MW2402A41202_0100 | MW-2402A412-02 | ION8650 | EL TOTORAL | C3 | 12 | G_PMG | Termoeléctrica | TER EL TOTORAL | 5 | Región de Valparaíso | 2026-09-15 06:45 | kWhD | kWhR | kVarhD | kVarhR
578 | CATEMU_012_CT2_CHQ | CHILQUINTA | PT0802A58301_0100 | PT-0802A583-01 | ION8600 | CATEMU | CT2 | 12 | T | No Aplica |  | 5 | Región de Valparaíso | 2026-09-15 05:30 | kWhD | kWhR | kVarhD | kVarhR
579 | CONCON_110_H1-H7_CHQ | CHILQUINTA | PT0906A36601_0100 | PT-0906A366-01 | ION8600 | CONCON | H1-H7 | 110 | T | No Aplica |  | 5 | Región de Valparaíso | 2026-09-15 05:30 | kWhD | kWhR | kVarhD | kVarhR
580 | CONCON_012_CT1_CHQ | CHILQUINTA | PT0901A11501_0100 | PT-0901A115-01 | ION8600 | CONCON | CT1 | 12 | R | No Aplica |  | 5 | Región de Valparaíso | 2026-09-15 05:30 | kWhD | kWhR | kVarhD | kVarhR
581 | CONCON_012_CT2_CHQ | CHILQUINTA | PT0812A43701_0100 | PT-0812A437-01 | ION8600 | CONCON | CT2 | 12 | R | No Aplica |  | 5 | Región de Valparaíso | 2026-09-15 05:30 | kWhD | kWhR | kVarhD | kVarhR
582 | ELMELON_012_CT1_CHQ | CHILQUINTA | PT1012A47801_0100 | PT-1012A478-01 | ION8600 | EL MELON | CT1 | 12 | R | No Aplica |  | 5 | Región de Valparaíso | 2026-09-15 05:30 | kWhD | kWhR | kVarhD | kVarhR
583 | ELMELON_012_CT2_CHQ | CHILQUINTA | PT1208A16001_0100 | PT-1208A160-01 | ION8600 | EL MELON | CT2 | 12 | R | No Aplica |  | 5 | Región de Valparaíso | 2026-09-15 05:30 | kWhD | kWhR | kVarhD | kVarhR
584 | JPRTILLO_012_C1_CHQ | CHILQUINTA | MW2007A02402_0100 | MW-2007A024-02 | ION8650 | JUNCAL PORTILLO | C1 | 12 | R | No Aplica |  | 5 | Región de Valparaíso | 2026-07-17 04:30 | kWhD | kWhR | kVarhD | kVarhR
585 | LACALERA_013_CT2_CHQ | CHILQUINTA | PT0812A43801_0100 | PT-0812A438-01 | ION8600 | LA CALERA | CT1 | 13 | R | No Aplica |  | 5 | Región de Valparaíso | 2026-09-15 05:30 | kWhD | kWhR | kVarhD | kVarhR
586 | LACALERA_013_CT3_CHQ | CHILQUINTA | PT0901A14401_0100 | PT-0901A144-01 | ION8600 | LA CALERA | CT2 | 13 | R | No Aplica |  | 5 | Región de Valparaíso | 2026-09-15 05:30 | kWhD | kWhR | kVarhD | kVarhR
587 | LSVEGACQ_012_CT3_CHQ | CHILQUINTA | PT0901A14701_0100 | PT-0901A147-01 | ION8600 | LAS VEGAS (CHILQUINTA) | CT3 | 12 | R | No Aplica |  | 5 | Región de Valparaíso | 2026-09-15 05:30 | kWhD | kWhR | kVarhD | kVarhR
588 | LPLACERS_012_CT1_CHQ | CHILQUINTA | PT0901A08701_0100 | PT-0901A087-01 | ION8600 | LOS PLACERES | CT1 | 12 | R | No Aplica |  | 5 | Región de Valparaíso | 2026-09-15 05:30 | kWhD | kWhR | kVarhD | kVarhR
589 | LPLACERS_012_CT2_CHQ | CHILQUINTA | PT0901A20501_0100 | PT-0901A205-01 | ION8600 | LOS PLACERES | CT2 | 12 | R | No Aplica |  | 5 | Región de Valparaíso | 2026-09-15 05:30 | kWhD | kWhR | kVarhD | kVarhR
590 | MRAFLORE_013_CT1_CHQ | CHILQUINTA | PT1108A24301_0100 | PT-1108A243-01 | ION8600 | MIRAFLORES | CT1 | 13 | R | No Aplica |  | 5 | Región de Valparaíso | 2026-09-15 05:30 | kWhD | kWhR | kVarhD | kVarhR
591 | MRAFLORE_013_CT2_CHQ | CHILQUINTA | PT0901A11901_0100 | PT-0901A119-01 | ION8600 | MIRAFLORES | CT2 | 13 | R | No Aplica |  | 5 | Región de Valparaíso | 2026-09-15 05:30 | kWhD | kWhR | kVarhD | kVarhR
592 | PNQUEHUE_012_CT2_CHQ | CHILQUINTA | PT0805A48001_0100 | PT-0805A480-01 | ION8600 | PANQUEHUE | CT2 | 12 | R | No Aplica |  | 5 | Región de Valparaíso | 2026-09-15 05:30 | kWhD | kWhR | kVarhD | kVarhR
593 | PLCILACQ_012_CG_TCR | TECNORED | PT0612A15201_0100 | PT-0612A152-01 | ION8600 | PLACILLA (CHILQUINTA) | CG | 12 | G_PMG |  | TER PLACILLA | 5 | Región de Valparaíso | 2026-09-15 06:45 | kWhR | kWhD | kVarhR | kVarhD
594 | PLCILACQ_012_CT2_CHQ | CHILQUINTA | MW2003A91102_0100 | MW-2003A911-02 | ION8650 | PLACILLA (CHILQUINTA) | CT2 | 12 | R |  |  | 5 | Región de Valparaíso | 2026-09-15 05:30 | kWhD | kWhR | kVarhD | kVarhR
595 | PLYANCHA_012_CT1_CHQ | CHILQUINTA | MW1809A17202_0100 | MW-1809A172-02 | ION8650 | PLAYA ANCHA | CT1 | 12 | R | No Aplica |  | 5 | Región de Valparaíso | 2026-09-15 05:30 | kWhD | kWhR | kVarhD | kVarhR
596 | PLYANCHA_012_CT2_CHQ | CHILQUINTA | MW2006A43102_0100 | MW-2006A431-02 | ION8650 | PLAYA ANCHA | CT2 | 12 | R | No Aplica |  | 5 | Región de Valparaíso | 2026-09-15 05:30 | kWhD | kWhR | kVarhD | kVarhR
597 | QUILPUE_012_CT1_CHQ | CHILQUINTA | PT0901A11601_0100 | PT-0901A116-01 | ION8600 | QUILPUE | CT1 | 12 | R | No Aplica |  | 5 | Región de Valparaíso | 2026-09-15 05:30 | kWhD | kWhR | kVarhD | kVarhR
598 | QUILPUE_012_CT2_CHQ | CHILQUINTA | PT0901A03501_0100 | PT-0901A035-01 | ION8600 | QUILPUE | CT2 | 12 | R | No Aplica |  | 5 | Región de Valparaíso | 2026-09-15 05:30 | kWhD | kWhR | kVarhD | kVarhR
599 | QUILPUE_012_CT3_CHQ | CHILQUINTA | MW1811A71102_0100 | MW-1811A711-02 | ION8650 | QUILPUE | CT3 | 12 | R | No Aplica |  | 5 | Región de Valparaíso | 2026-09-15 05:30 | kWhD | kWhR | kVarhD | kVarhR
600 | QUINTAY_012_C1_CHQ | CHILQUINTA | MW1811A76302_0100 | MW-1811A763-02 | ION8650 | QUINTAY | C1 | 12 | R | No Aplica |  | 5 | Región de Valparaíso | 2026-09-15 05:30 | kWhD | kWhR | kVarhD | kVarhR
601 | QUINTERO_012_CT1_CHQ | CHILQUINTA | PT0901A20901_0100 | PT-0901A209-01 | ION8600 | QUINTERO | CT1 | 12 | R | No Aplica |  | 5 | Región de Valparaíso | 2026-09-15 05:30 | kWhD | kWhR | kVarhD | kVarhR
602 | QUINTERO_012_CT2_CHQ | CHILQUINTA | PT0811A80501_0100 | PT-0811A805-01 | ION8600 | QUINTERO | CT2 | 12 | R | No Aplica |  | 5 | Región de Valparaíso | 2026-09-15 05:30 | kWhD | kWhR | kVarhD | kVarhR
603 | CONCON_012_C5_CHQ | TECNORED | MW1804A96201_0100 | MW-1804A962-01 | ION8650 | CONCON | C5 | 12 | G_PMG | Termoeléctrica (Diesel) | TER CONCON | 5 | Región de Valparaíso | 2026-09-15 06:45 | kWhD | kWhR | kVarhD | kVarhR
604 | RIBLANCO_012_CT_CHQ | CHILQUINTA | MW1811B17602_0100 | MW-1811B176-02 | ION8650 | RIO BLANCO | CT | 12 | R | No Aplica |  | 5 | Región de Valparaíso | 2026-09-15 05:30 | kWhD | kWhR | kVarhD | kVarhR
605 | SANTONIO_013_CT1_CHQ | CHILQUINTA | MW1611A25102_0100 | MW-1611A251-02 | ION8650 | SAN ANTONIO | CT1 | 13 | R | No Aplica |  | 5 | Región de Valparaíso | 2026-09-15 05:30 | kWhD | kWhR | kVarhD | kVarhR
606 | SANTONIO_013_CT2_CHQ | CHILQUINTA | PT0802A42401_0100 | PT-0802A424-01 | ION8600 | SAN ANTONIO | CT2 | 13 | R | No Aplica |  | 5 | Región de Valparaíso | 2026-09-15 05:30 | kWhD | kWhR | kVarhD | kVarhR
607 | SANTONIO_023_ET4_CHQ | CHILQUINTA | PT0901A47001_0100 | PT-0901A470-01 | ION8600 | SAN ANTONIO | ET4 | 23 | R | No Aplica |  | 5 | Región de Valparaíso | 2026-09-15 05:30 | kWhD | kWhR | kVarhD | kVarhR
608 | SNFELIPE_110_HT2_CHQ | CHILQUINTA | PT0811A71601_0100 | PT-0811A716-01 | ION8600 | SAN FELIPE | HT2 | 110 | T | No Aplica |  | 5 | Región de Valparaíso | 2026-09-15 05:30 | kWhD | kWhR | kVarhD | kVarhR
609 | SNFELIPE_013_CT1_CHQ | CHILQUINTA | PT0901A20401_0100 | PT-0901A204-01 | ION8600 | SAN FELIPE | CT1 | 13 | R | No Aplica |  | 5 | Región de Valparaíso | 2026-09-15 05:30 | kWhD | kWhR | kVarhD | kVarhR
610 | SNFELIPE_013_CT2_CHQ | CHILQUINTA | PT0901A14601_0100 | PT-0901A146-01 | ION8600 | SAN FELIPE | CT2 | 13 | R | No Aplica |  | 5 | Región de Valparaíso | 2026-09-15 05:30 | kWhD | kWhR | kVarhD | kVarhR
611 | SANLUIS_220_J6_CHQ | CHILQUINTA | PT0808A09501_0100 | PT-0808A095-01 | ION8600 | SAN LUIS | J6 | 220 | T | No Aplica | SAN LUIS - AGUA SANTA 220KV C2 | 5 | Región de Valparaíso | 2026-09-15 05:30 | kWhR | kWhD | kVarhR | kVarhD
612 | SANLUIS_220_J7_CHQ | CHILQUINTA | PT1012A47701_0100 | PT-1012A477-01 | ION8600 | SAN LUIS | J7 | 220 | T | No Aplica | SAN LUIS - AGUA SANTA 220KV C1 | 5 | Región de Valparaíso | 2026-09-15 05:30 | kWhR | kWhD | kVarhR | kVarhD
613 | SANPEDRO_110_HT_CHQ | CHILQUINTA | PT0808A22001_0100 | PT-0808A220-01 | ION8600 | SAN PEDRO (CTNG) | HT | 110 | T | No Aplica |  | 5 | Región de Valparaíso | 2026-09-15 05:30 | kWhR | kWhD | kVarhR | kVarhD
614 | SANPEDRO_012_CT1_CHQ | CHILQUINTA | PT0901A15001_0100 | PT-0901A150-01 | ION8600 | SAN PEDRO (CTNG) | CT1 | 12 | R | No Aplica |  | 5 | Región de Valparaíso | 2026-09-15 05:30 | kWhD | kWhR | kVarhD | kVarhR
615 | SANPEDRO_012_CT2_CHQ | CHILQUINTA | PT0901A21101_0100 | PT-0901A211-01 | ION8600 | SAN PEDRO (CTNG) | CT2 | 12 | R | No Aplica |  | 5 | Región de Valparaíso | 2026-09-15 05:30 | kWhD | kWhR | kVarhD | kVarhR
616 | SRAFELCQ_110_HT1_CHQ | CHILQUINTA | PT0901A03301_0100 | PT-0901A033-01 | ION8600 | SAN RAFAEL (CHILQUINTA) | HT1 | 110 | T | No Aplica | SAN RAFAEL 110/12KV 25MVA 1 | 5 | Región de Valparaíso | 2026-09-15 05:30 | kWhR | kWhD | kVarhR | kVarhD
617 | SRAFELCQ_110_HT2_CHQ | CHILQUINTA | PT0810A00901_0100 | PT-0810A009-01 | ION8600 | SAN RAFAEL (CHILQUINTA) | HT2 | 110 | T | No Aplica | SAN RAFAEL 110/12KV 22.5MVA 2 | 5 | Región de Valparaíso | 2026-09-15 05:30 | kWhR | kWhD | kVarhR | kVarhD
618 | LSVEGACQ_012_CG_TCR | TECNORED | PT0608A10201_0100 | PT-0608A102-01 | ION8600 | LAS VEGAS (CHILQUINTA) | CG | 12 | G_PMG | Termoeléctrica (Diesel) | TER LAS VEGAS | 5 | Región de Valparaíso | 2026-09-15 06:45 | kWhD | kWhR | kVarhD | kVarhR
619 | SRAFELCQ_013_CT2_CHQ | CHILQUINTA | PT0901A15201_0100 | PT-0901A152-01 | ION8600 | SAN RAFAEL (CHILQUINTA) | CT2 | 13 | R | No Aplica | SAN RAFAEL 110/12KV 22.5MVA 2 | 5 | Región de Valparaíso | 2026-09-15 05:30 | kWhD | kWhR | kVarhD | kVarhR
620 | SNFELIPE_110_HT1_CHQ | CHILQUINTA | MW2510A46902_0100 | MW-2510A469-02 | ION8650 | SAN FELIPE | HT1 | 110 | T | No Aplica |  | 5 | Región de Valparaíso | 2026-09-15 05:30 | kWhD | kWhR | kVarhD | kVarhR
621 | SSBASTIAN_013_C1_CHQ | CHILQUINTA | MW1811A76202_0100 | MW-1811A762-02 | ION8650 | SAN SEBASTIAN | C1 | 13 | R | No Aplica |  | 5 | Región de Valparaíso | 2026-09-15 05:30 | kWhD | kWhR | kVarhD | kVarhR
622 | SSBASTIAN_013_C2_CHQ | CHILQUINTA | MW1811A44802_0100 | MW-1811A448-02 | ION8650 | SAN SEBASTIAN | C2 | 13 | R | No Aplica |  | 5 | Región de Valparaíso | 2026-09-15 05:30 | kWhD | kWhR | kVarhD | kVarhR
623 | TELMELON_012_CT_CHQ | CHILQUINTA | PT0811A74401_0100 | PT-0811A744-01 | ION8600 | TUNEL EL MELON | CT | 12 | R | No Aplica |  | 5 | Región de Valparaíso | 2026-09-15 05:30 | kWhD | kWhR | kVarhD | kVarhR
624 | VLPRAISO_012_CT1_CHQ | CHILQUINTA | MW2005A22002_0100 | MW-2005A220-02 | ION8650 | VALPARAISO | CT1 | 12 | R | No Aplica | VALPARAISO 110/12KV 30MVA 1 | 5 | Región de Valparaíso | 2026-09-15 05:30 | kWhD | kWhR | kVarhD | kVarhR
625 | VLPRAISO_012_CT2_CHQ | CHILQUINTA | MW1809A26502_0100 | MW-1809A265-02 | ION8650 | VALPARAISO | CT2 | 12 | R | No Aplica | VALPARAISO 110/12KV 25MVA 2 | 5 | Región de Valparaíso | 2026-09-15 05:30 | kWhD | kWhR | kVarhD | kVarhR
626 | PARRAL_013_C5_LPA | LUZPARRAL | PT0805A00701_0100 | PT-0805A007-01 | ION8600 | PARRAL | C5 | 13 | R | No Aplica |  | 7 | Región del Maule | 2026-09-15 02:00 | kWhR | kWhD | kVarhR | kVarhD
627 | PARRAL_013_C1_LPA | LUZPARRAL | PT0805A00801_0100 | PT-0805A008-01 | ION8600 | PARRAL | C1 | 13 | R | No Aplica |  | 7 | Región del Maule | 2026-09-15 04:30 | kWhR | kWhD | kVarhR | kVarhD
628 | LPINATAS_012_C1_LIT | LITORAL | MW1805A97502_0100 | MW-1805A975-02 | ION8650 | LAS PIÑATAS | C1 | 12 | R | No Aplica |  | 5 | Región de Valparaíso | 2026-09-15 05:30 | kWhD | kWhR | kVarhD | kVarhR
629 | RENACA_012_CT1_CHQ | CHILQUINTA | PT0901A08901_0100 | PT-0901A089-01 | ION8600 | REÑACA | CT1 | 12 | R | No Aplica |  | 5 | Región de Valparaíso | 2026-09-15 05:30 | kWhD | kWhR | kVarhD | kVarhR
630 | RENACA_012_CT2_CHQ | CHILQUINTA | PT0901A20801_0100 | PT-0901A208-01 | ION8600 | REÑACA | CT2 | 12 | R | No Aplica |  | 5 | Región de Valparaíso | 2026-09-15 05:30 | kWhD | kWhR | kVarhD | kVarhR
631 | SRAFELCQ_110_HT3_CHQ | CHILQUINTA | PT0901A08401_0100 | PT-0901A084-01 | ION8600 | SAN RAFAEL (CHILQUINTA) | HT3 | 110 | T | No Aplica | SAN RAFAEL 110/23 KV 30MVA 3 | 5 | Región de Valparaíso | 2026-09-15 05:30 | kWhR | kWhD | kVarhR | kVarhD
632 | SRAFELCQ_013_CT1_CHQ | CHILQUINTA | PT0901A20601_0100 | PT-0901A206-01 | ION8600 | SAN RAFAEL (CHILQUINTA) | CT1 | 13 | R | No Aplica | SAN RAFAEL 110/12KV 25MVA 1 | 5 | Región de Valparaíso | 2026-09-15 05:30 | kWhD | kWhR | kVarhD | kVarhR
633 | LCMPANIA_013_CT1_TRS | CGE | PT1010A53901_0100 | PT-1010A539-01 | ION8600 | LAS COMPAÑIAS | CT1 | 13 | R | No Aplica |  | 4 | Región de Coquimbo | 2026-09-15 03:45 | kWhD | kWhR | kVarhD | kVarhR
634 | MARQUESA_023_ET1_TRS | CGE | PT0904A65601_0100 | PT-0904A656-01 | ION8600 | MARQUESA | ET1 | 23 | T | No Aplica |  | 4 | Región de Coquimbo | 2026-09-15 03:45 | kWhD | kWhR | kVarhD | kVarhR
635 | SANJUAN_013_CT_TRS | CGE | PT1008A34301_0100 | PT-1008A343-01 | ION8600 | SAN JUAN | CT | 13 | T | No Aplica |  | 4 | Región de Coquimbo | 2026-09-15 03:45 | kWhD | kWhR | kVarhD | kVarhR
636 | ELPENON_023_ET1_TRS | CGE | PT1011A02101_0100 | PT-1011A021-01 | ION8600 | EL PEÑON | ET1 | 23 | T | No Aplica |  | 4 | Región de Coquimbo | 2026-09-15 03:45 | kWhD | kWhR | kVarhD | kVarhR
637 | SALAMNCA_023_ET1_TRS | CGE | PT1010A54001_0100 | PT-1010A540-01 | ION8600 | SALAMANCA | ET1 | 23 | R | No Aplica |  | 4 | Región de Coquimbo | 2026-09-15 03:45 | kWhD | kWhR | kVarhD | kVarhR
638 | ILLAPEL_023_ET2_TRS | CGE | MW1406A77401_0100 | MW-1406A774-01 | ION8650 | ILLAPEL | ET2 | 23 | R | No Aplica |  | 4 | Región de Coquimbo | 2026-09-15 03:45 | kWhD | kWhR | kVarhD | kVarhR
639 | QNQINIMO_023_ET1_CON | CGE | MW2002A36302_0100 | MW-2002A363-02 | ION8650 | QUINQUIMO | ET1 | 23 | R | No Aplica |  | 5 | Región de Valparaíso | 2026-09-15 03:45 | kWhD | kWhR | kVarhD | kVarhR
640 | OVALLE_023_ET1_CON | CGE | PT0904A72701_0100 | PT-0904A727-01 | ION8600 | OVALLE | ET1 | 23 | R | No Aplica |  | 4 | Región de Coquimbo | 2026-09-15 03:45 | kWhD | kWhR | kVarhD | kVarhR
641 | OVALLE_023_ET2_CON | CGE | PT0904A72801_0100 | PT-0904A728-01 | ION8600 | OVALLE | ET2 | 23 | R | No Aplica |  | 4 | Región de Coquimbo | 2026-09-15 03:45 | kWhD | kWhR | kVarhD | kVarhR
642 | ANDACOLO_013_CT1_CON | CGE | PT0904A70601_0100 | PT-0904A706-01 | ION8600 | ANDACOLLO | CT1 | 13 | R | No Aplica | ANDACOLLO 66/24-13.8KV 5MVA 1 | 4 | Región de Coquimbo | 2026-09-15 03:45 | kWhD | kWhR | kVarhD | kVarhR
643 | MTPATRIA_023_ET2_CON | CGE | MW2002A29502_0100 | MW-2002A295-02 | ION8650 | MONTE PATRIA | ET2 | 23 | R | No Aplica |  | 4 | Región de Coquimbo | 2026-09-15 03:45 | kWhD | kWhR | kVarhD | kVarhR
644 | PUNITAQI_013_C3_ENE | CGE | MW2001A92802_0100 | MW-2001A928-02 | ION8650 | PUNITAQUI | C3 | 13 | R | No Aplica |  | 4 | Región de Coquimbo | 2026-09-15 03:45 | kWhD | kWhR | kVarhD | kVarhR
645 | PNAZUCAR_013_CT8_CON | CGE | PT0904A70701_0100 | PT-0904A707-01 | ION8600 | PAN DE AZUCAR | CT8 | 13 | R | No Aplica |  | 4 | Región de Coquimbo | 2026-09-15 03:45 | kWhD | kWhR | kVarhD | kVarhR
646 | PUNITAQI_013_C1_CON | CGE | MW2001A95502_0100 | MW-2001A955-02 | ION8650 | PUNITAQUI | C1 | 13 | R | No Aplica |  | 4 | Región de Coquimbo | 2026-09-15 03:45 | kWhR | kWhD | kVarhR | kVarhD
647 | PUNITAQI_013_C2_CON | CGE | MW2002A28602_0100 | MW-2002A286-02 | ION8650 | PUNITAQUI | C2 | 13 | R | No Aplica |  | 4 | Región de Coquimbo | 2026-09-15 03:45 | kWhR | kWhD | kVarhR | kVarhD
648 | CASAVIEJ_013_CT1_CON | CGE | MW2002A04902_0100 | MW-2002A049-02 | ION8650 | CASAS VIEJAS | CT1 | 13 | R | No Aplica |  | 5 | Región de Valparaíso | 2026-09-15 03:45 | kWhD | kWhR | kVarhD | kVarhR
649 | COMBARBA_013_CT_CON | CGE | PT0906A16401_0100 | PT-0906A164-01 | ION8600 | COMBARBALA | CT | 13 | R | No Aplica |  | 4 | Región de Coquimbo | 2026-09-15 03:45 | kWhD | kWhR | kVarhD | kVarhR
650 | CABILDO_023_ET1_CON | CGE | MW2002A05002_0100 | MW-2002A050-02 | ION8650 | CABILDO | ET1 | 23 | R | No Aplica | CABILDO 110/25KV 30MVA 1 | 5 | Región de Valparaíso | 2026-09-15 03:45 | kWhD | kWhR | kVarhD | kVarhR
651 | INCHUASI_023_E2_CON | CGE | MW2001A91602_0100 | MW-2001A916-02 | ION8650 | INCAHUASI | E2 | 23 | R | No Aplica |  | 3 | Región de Atacama | 2026-09-15 03:45 | kWhD | kWhR | kVarhD | kVarhR
652 | SJOAQNTN_013_CT1_CON | CGE | PT0904A59401_0100 | PT-0904A594-01 | ION8600 | SAN JOAQUIN (CGE) | CT1 | 13 | R |  |  | 4 | Región de Coquimbo | 2026-09-15 03:45 | kWhD | kWhR | kVarhD | kVarhR
653 | SJOAQNTN_013_CT2_CON | CGE | PT0904A59501_0100 | PT-0904A595-01 | ION8600 | SAN JOAQUIN (CGE) | CT2 | 13 | R |  |  | 4 | Región de Coquimbo | 2026-09-15 03:45 | kWhD | kWhR | kVarhD | kVarhR
654 | CABILDO_023_ET2_CON | CGE | MW1408A00901_0100 | MW-1408A009-01 | ION8650 | CABILDO | ET2 | 23 | T | No Aplica | CABILDO 110/24-14.4KV 13MVA 2 | 5 | Región de Valparaíso | 2026-09-15 03:45 | kWhD | kWhR | kVarhD | kVarhR
655 | GUAYACAN_015_CT1_CON | CGE | PT0904A65401_0100 | PT-0904A654-01 | ION8600 | GUAYACAN | CT1 | 15 | R | No Aplica |  | 4 | Región de Coquimbo | 2026-09-15 03:45 | kWhD | kWhR | kVarhD | kVarhR
656 | GUAYACAN_015_CT2_CON | CGE | PT0904A65501_0100 | PT-0904A655-01 | ION8600 | GUAYACAN | CT2 | 15 | R | No Aplica |  | 4 | Región de Coquimbo | 2026-09-15 03:45 | kWhD | kWhR | kVarhD | kVarhR
657 | ANDACOLO_066_BT2_CON | CGE | MW1406A78001_0100 | MW-1406A780-01 | ION8650 | ANDACOLLO | BT2 | 66 | T | No Aplica | ANDACOLLO 66/23KV 8MVA 2 | 4 | Región de Coquimbo | 2026-09-15 03:45 | kWhR | kWhD | kVarhR | kVarhD
658 | AIHUAPI_024_ET1_STS | STS | MW1310A83201_0100 | MW-1310A832-01 | ION8650 | AIHUAPI | ET1 | 24 | R | No Aplica | AIHUAPI 66/24KV 5MVA 1 | 10 | Región de Los Lagos | 2026-09-15 05:30 | kWhD | kWhR | kVarhD | kVarhR
659 | ANCUD_023_ET1_STS | STS | PT1011A91301_0100 | PT-1011A913-01 | ION8600 | ANCUD | ET1 | 23 | R | No Aplica | ANCUD 115/69/24/13.8KV 16MVA 1 | 10 | Región de Los Lagos | 2026-09-15 05:30 | kWhD | kWhR | kVarhD | kVarhR
660 | ANTILANCA_110_H1_STS | STS | PT1201A41801_0100 | PT-1201A418-01 | ION8600 | ANTILLANCA | H1 | 110 | T | No Aplica | ANTILLANCA - CHIRRE 110KV C1 | 10 | Región de Los Lagos | 2026-09-15 05:30 | kWhD | kWhR | kVarhD | kVarhR
661 | ANTILANCA_110_H2_STS | STS | PT1201A41901_0100 | PT-1201A419-01 | ION8600 | ANTILLANCA | H2 | 110 | T | No Aplica | AIHUAPI - ANTILLANCA 110KV C1 | 10 | Región de Los Lagos | 2026-09-15 05:30 | kWhD | kWhR | kVarhD | kVarhR
662 | ANTILANCA_110_H3_STS | STS | PT1201A42001_0100 | PT-1201A420-01 | ION8600 | ANTILLANCA | H3 | 110 | T | No Aplica | RIO BONITO - ANTILLANCA 110KV C1 | 10 | Región de Los Lagos | 2026-09-15 05:30 | kWhD | kWhR | kVarhD | kVarhR
663 | ANTILANCA_220_JL1_STS | STS | PT1201A41601_0100 | PT-1201A416-01 | ION8600 | ANTILLANCA | JL1 | 220 | T | No Aplica | ANTILLANCA - RAHUE 220KV C1 | 10 | Región de Los Lagos | 2026-09-15 05:30 | kWhD | kWhR | kVarhD | kVarhR
664 | ELMPALME_023_ET1_STS | STS | PT1011A91001_0100 | PT-1011A910-01 | ION8600 | EL EMPALME | ET1 | 23 | R | No Aplica |  | 10 | Región de Los Lagos | 2026-09-15 05:30 | kWhD | kWhR | kVarhD | kVarhR
665 | BRBLANCO_066_B5_STS | STS | PT0907A66101_0100 | PT-0907A661-01 | ION8600 | BARRO BLANCO | B5 | 66 | T | No Aplica | BARRO BLANCO - RIO NEGRO 66KV C2 | 10 | Región de Los Lagos | 2026-09-15 05:30 | kWhD | kWhR | kVarhD | kVarhR
666 | BRBLANCO_066_BG1_STS | STS | PT0807A19401_0100 | PT-0807A194-01 | ION8600 | BARRO BLANCO | BG1 | 66 | G_C | Termoeléctrica (Diesel) | CHUYACA | 10 | Región de Los Lagos | 2026-09-15 05:30 | kWhD | kWhR | kVarhD | kVarhR
667 | BRBLANCO_023_ET1_STS | STS | MJ1306A15903_0100 | MJ-1306A159-03 | ION7650 | BARRO BLANCO | ET1 | 23 | T | No Aplica | BARRO BLANCO 68.94/24-13.8KV 20-30MVA | 10 | Región de Los Lagos | 2026-09-15 05:30 | kWhD | kWhR | kVarhD | kVarhR
668 | CABRERO_013_CT1_FRL | STS | PJ1407A91504_0100 | PJ-1407A915-04 | ION7650 | CABRERO | CT1 | 13 | R |  | CABRERO 69/13.8KV 10MVA 1 | 8 | Región del Bío Bío | 2026-09-15 05:30 | kWhD | kWhR | kVarhD | kVarhR
669 | CABRERO_023_ET2_FRL | STS | MW1504A64102_0100 | MW-1504A641-02 | ION8650 | CABRERO | ET2 | 23 | R |  | CABRERO 69/24-12KV 16MVA 2 | 8 | Región del Bío Bío | 2026-09-15 05:30 | kWhD | kWhR | kVarhD | kVarhR
670 | CALBUCO_024_ET1_STS | STS | MW1503A66402_0100 | MW-1503A664-02 | ION8650 | CALBUCO | ET1 | 24 | T | No Aplica | CALBUCO 115/69/24KV 16MVA | 10 | Región de Los Lagos | 2026-09-15 05:30 | kWhD | kWhR | kVarhD | kVarhR
671 | CRMPNGUE_023_ET1_FRL | STS | MW1310A78101_0100 | MW-1310A781-01 | ION8650 | CARAMPANGUE | ET1 | 23 | R |  |  | 8 | Región del Bío Bío | 2026-09-15 05:30 | kWhD | kWhR | kVarhD | kVarhR
672 | CASTRO_024_ET1_STS | STS | PT0907A66301_0100 | PT-0907A663-01 | ION8600 | CASTRO | ET1 | 24 | R | No Aplica | CASTRO 115/24KV 16MVA | 10 | Región de Los Lagos | 2026-09-15 05:30 | kWhD | kWhR | kVarhD | kVarhR
673 | CASTRO_110_H2_STS | STS | PT0907A65701_0100 | PT-0907A657-01 | ION8600 | CASTRO | H2 | 110 | T | No Aplica | CASTRO - CHONCHI 110KV C1 | 10 | Región de Los Lagos | 2026-09-15 05:30 | kWhR | kWhD | kVarhR | kVarhD
674 | CTCORNEL_066_B1_SGA | SGA | MW1304A44401_0100 | MW-1304A444-01 | ION8650 | CENTRAL CORONEL | B1 | 66 | G_C | Termoeléctrica (Gas Natural) | CORONEL | 8 | Región del Bío Bío | 2026-09-15 05:30 | kWhR | kWhD | kVarhR | kVarhD
675 | CHILOE_110_H1_STS | STS | MW1504A80202_0100 | MW-1504A802-02 | ION8650 | CHILOE | H1 | 110 | T | No Aplica | ANCUD - CHILOE 110KV C1 | 10 | Región de Los Lagos | 2026-09-15 05:30 | kWhR | kWhD | kVarhR | kVarhD
676 | CHILOE_110_H2_STS | STS | PT0907A38001_0100 | PT-0907A380-01 | ION8600 | CHILOE | H2 | 110 | T | No Aplica | CHILOE - DALCAHUE 110KV C1 | 10 | Región de Los Lagos | 2026-09-15 05:30 | kWhR | kWhD | kVarhR | kVarhD
677 | CHILOE_110_H3_STS | STS | PT0907A37801_0100 | PT-0907A378-01 | ION8600 | CHILOE | H3 | 110 | T | No Aplica | CHILOE - DEGAN 110KV C1 | 10 | Región de Los Lagos | 2026-09-15 05:30 | kWhR | kWhD | kVarhR | kVarhD
678 | CHOLGUAN_013_C1_FRL | STS | MW1310A77701_0100 | MW-1310A777-01 | ION8650 | CHOLGUAN (STS) | C1 | 13 | T | No Aplica |  | 16 | Región del Ñuble | 2026-09-15 05:30 | kWhD | kWhR | kVarhD | kVarhR
679 | CHOLGUAN_013_C2_FRL | STS | MW1310A92901_0100 | MW-1310A929-01 | ION8650 | CHOLGUAN (STS) | C2 | 13 | T | No Aplica |  | 16 | Región del Ñuble | 2026-09-15 05:30 | kWhD | kWhR | kVarhD | kVarhR
680 | CHOLGUAN_013_C3_FRL | STS | MW1310A77801_0100 | MW-1310A778-01 | ION8650 | CHOLGUAN (STS) | C3 | 13 | T | No Aplica |  | 16 | Región del Ñuble | 2026-09-15 05:15 | kWhR | kWhD | kVarhR | kVarhD
681 | CHOLGUAN_013_C4_FRL | STS | MW1310A78001_0100 | MW-1310A780-01 | ION8650 | CHOLGUAN (STS) | C4 | 13 | T | No Aplica |  | 16 | Región del Ñuble | 2026-09-15 05:30 | kWhR | kWhD | kVarhR | kVarhD
682 | CHOLGUAN_013_C5_FRL | STS | MW1310A77901_0100 | MW-1310A779-01 | ION8650 | CHOLGUAN (STS) | C5 | 13 | T | No Aplica |  | 16 | Región del Ñuble | 2026-09-15 05:30 | kWhR | kWhD | kVarhR | kVarhD
683 | CHOLGUAN_013_C6_FRL | STS | MW1812A06902_0100 | MW-1812A069-02 | ION8650 | CHOLGUAN (STS) | C6 | 13 | T | No Aplica |  | 16 | Región del Ñuble | 2026-09-15 05:30 | kWhD | kWhR | kVarhD | kVarhR
684 | CHOLGUAN_220_JT1_FRL | STS | MW1310A94201_0100 | MW-1310A942-01 | ION8650 | CHOLGUAN (STS) | JT1 | 220 | T | No Aplica |  | 16 | Región del Ñuble | 2026-09-15 05:30 | kWhR | kWhD | kVarhR | kVarhD
685 | CHONCHI_024_ET1_STS | STS | PT1012A07201_0100 | PT-1012A072-01 | ION8600 | CHONCHI | ET1 | 24 | R | No Aplica |  | 10 | Región de Los Lagos | 2026-09-15 05:30 | kWhD | kWhR | kVarhD | kVarhR
686 | COLACO_024_ET1_STS | STS | PT1009A77501_0100 | PT-1009A775-01 | ION8600 | COLACO | ET1 | 24 | R | No Aplica |  | 10 | Región de Los Lagos | 2026-09-15 02:45 | kWhD | kWhR | kVarhD | kVarhR
687 | CORRAL_013_CT1_STS | STS | MW1209A38401_0100 | MW-1209A384-01 | ION8650 | CORRAL | CT1 | 13 | T | No Aplica |  | 14 | Región de los Ríos | 2026-09-15 05:30 | kWhD | kWhR | kVarhD | kVarhR
688 | ELMPALME_110_H1_STS | STS | PT0907A66401_0100 | PT-0907A664-01 | ION8600 | EL EMPALME | H1 | 110 | T | No Aplica | MOLINOS - EL EMPALME 110KV C1 | 10 | Región de Los Lagos | 2026-09-15 05:30 | kWhR | kWhD | kVarhR | kVarhD
689 | FRUTILLAR_013_C2_STS | STS | MW1210A71001_0100 | MW-1210A710-01 | ION8650 | FRUTILLAR | C2 | 13 | T | No Aplica |  | 10 | Región de Los Lagos | 2026-09-15 05:30 | kWhD | kWhR | kVarhD | kVarhR
690 | FRUTILLAR_013_C3_STS | STS | MW1210A71401_0100 | MW-1210A714-01 | ION8650 | FRUTILLAR | C3 | 13 | T | No Aplica |  | 10 | Región de Los Lagos | 2026-09-15 05:30 | kWhD | kWhR | kVarhD | kVarhR
691 | FRUTILLAR_023_E1_STS | STS | MJ1512A41805_0100 | MJ-1512A418-05 | ION7650 | FRUTILLAR | E1 | 23 | R | No Aplica |  | 10 | Región de Los Lagos | 2026-09-15 05:30 | kWhD | kWhR | kVarhD | kVarhR
692 | IMPERIAL_023_ET1_FRL | STS | PT1006A47501_0100 | PT-1006A475-01 | ION8600 | IMPERIAL | ET1 | 23 | R | No Aplica |  | 9 | Región de la Araucanía | 2026-09-15 05:30 | kWhD | kWhR | kVarhD | kVarhR
693 | LAUNION_013_C1_STS | STS | PT1101A29101_0100 | PT-1101A291-01 | ION8600 | LA UNION | C1 | 13 | T | No Aplica |  | 14 | Región de los Ríos | 2026-09-15 05:30 | kWhR | kWhD | kVarhR | kVarhD
694 | LAUNION_013_C3_STS | STS | PT1011A91401_0100 | PT-1011A914-01 | ION8600 | LA UNION | C3 | 13 | L_D | No Aplica | COLUN | 14 | Región de los Ríos | 2026-09-15 05:30 | kWhR | kWhD | kVarhR | kVarhD
695 | LAUNION_013_C4_STS | STS | PT1012A06101_0100 | PT-1012A061-01 | ION8600 | LA UNION | C4 | 13 | R | No Aplica |  | 14 | Región de los Ríos | 2026-09-15 05:30 | kWhD | kWhR | kVarhD | kVarhR
696 | LAUNION_013_C5_STS | STS | PT1101A29201_0100 | PT-1101A292-01 | ION8600 | LA UNION | C5 | 13 | T | No Aplica |  | 14 | Región de los Ríos | 2026-09-15 05:30 | kWhR | kWhD | kVarhR | kVarhD
697 | LAUNION_023_ET3_STS | STS | MW1504A75602_0100 | MW-1504A756-02 | ION8650 | LA UNION | ET3 | 23 | T | No Aplica |  | 14 | Región de los Ríos | 2026-09-15 05:30 | kWhD | kWhR | kVarhD | kVarhR
698 | LAUNION_013_CT5_STS | STS | MW1811B22502_0100 | MW-1811B225-02 | ION8650 | LA UNION | CT5 | 13 | T | No Aplica |  | 14 | Región de los Ríos | 2026-09-15 05:30 | kWhD | kWhR | kVarhD | kVarhR
699 | LICANCO_024_ET1_FRL | STS | PT0811A75201_0100 | PT-0811A752-01 | ION8600 | LICANCO | ET1 | 24 | R | No Aplica |  | 9 | Región de la Araucanía | 2026-09-15 05:30 | kWhD | kWhR | kVarhD | kVarhR
700 | LONCOCHE_013_C4_STS | STS | MW1310A93301_0100 | MW-1310A933-01 | ION8650 | LONCOCHE | C4 | 13 | T | No Aplica |  | 9 | Región de la Araucanía | 2026-09-15 05:30 | kWhD | kWhR | kVarhD | kVarhR
701 | LONCOCHE_023_ET3_STS | STS | PT0901A30501_0100 | PT-0901A305-01 | ION8600 | LONCOCHE | ET3 | 23 | T | No Aplica |  | 9 | Región de la Araucanía | 2026-09-15 05:30 | kWhD | kWhR | kVarhD | kVarhR
702 | LOSLAGOS_013_C1_STS | STS | PT1002A75001_0100 | PT-1002A750-01 | ION8600 | LOS LAGOS | C1 | 13 | R | No Aplica |  | 14 | Región de los Ríos | 2026-09-15 05:30 | kWhD | kWhR | kVarhD | kVarhR
703 | LOSLAGOS_013_C2_STS | STS | PT1005A35301_0100 | PT-1005A353-01 | ION8600 | LOS LAGOS | C2 | 13 | R | No Aplica |  | 14 | Región de los Ríos | 2026-09-15 05:30 | kWhD | kWhR | kVarhD | kVarhR
704 | LOSLAGOS_013_C3_STS | STS | 3232010009 | 3232010009 | SEL-735 | LOS LAGOS | C3 | 13 | R | No Aplica |  | 14 | Región de los Ríos | 2026-09-15 05:30 | kWhD | kWhR | kVarhD | kVarhR
705 | LSNEGROS_024_E1_STS | STS | PT1012A05601_0100 | PT-1012A056-01 | ION8600 | LOS NEGROS | E1 | 24 | R | No Aplica |  | 10 | Región de los Lagos | 2026-09-15 05:30 | kWhR | kWhD | kVarhR | kVarhD
706 | LSNEGROS_024_E2_STS | STS | PT1012A06401_0100 | PT-1012A064-01 | ION8600 | LOS NEGROS | E2 | 24 | R | No Aplica |  | 10 | Región de los Lagos | 2026-09-15 05:30 | kWhR | kWhD | kVarhR | kVarhD
707 | LSSAUCES_023_ET1_FRL | STS | PT1212A29601_0100 | PT-1212A296-01 | ION8600 | LOS SAUCES | ET1 | 23 | R | No Aplica |  | 9 | Región de la Araucanía | 2026-09-15 05:30 | kWhD | kWhR | kVarhD | kVarhR
708 | MARIQINA_023_ET1_STS | STS | PJ1111A49202_0100 | PJ-1111A492-02 | ION7650 | MARIQUINA | ET1 | 23 | T | No Aplica |  | 14 | Región de los Ríos | 2026-09-15 05:30 | kWhD | kWhR | kVarhD | kVarhR
709 | MASISA_013_C1_FRL | STS | PT1011A90901_0100 | PT-1011A909-01 | ION8600 | MASISA | C1 | 13 | L_D | No Aplica | MASISA | 8 | Región del Bío Bío | 2026-09-15 05:30 | kWhR | kWhD | kVarhR | kVarhD
710 | MASISA_013_C2_FRL | STS | PT0710A64801_0100 | PT-0710A648-01 | ION8600 | MASISA | C2 | 13 | G_C | Termoeléctrica (Bio Masa) | MASISA | 8 | Región del Bío Bío | 2026-09-15 05:30 | kWhR | kWhD | kVarhR | kVarhD
711 | MELIPULI_066_B1_STS | STS | PT1101A29301_0100 | PT-1101A293-01 | ION8600 | MELIPULLI | B1 | 66 | T | No Aplica |  | 10 | Región de Los Lagos | 2026-09-15 05:30 | kWhR | kWhD | kVarhR | kVarhD
712 | MELIPULI_066_B2_STS | STS | PT1012A06301_0100 | PT-1012A063-01 | ION8600 | MELIPULLI | B2 | 66 | T | No Aplica |  | 10 | Región de Los Lagos | 2026-09-15 05:30 | kWhR | kWhD | kVarhR | kVarhD
713 | MELIPULI_023_E6_STS | STS | MW1404A04401_0100 | MW-1404A044-01 | ION8650 | MELIPULLI | E6 | 23 | R | No Aplica |  | 10 | Región de Los Lagos | 2026-09-15 05:30 | kWhR | kWhD | kVarhR | kVarhD
714 | MELIPULI_220_JT33_STS | STS | MJ1703A63905_0100 | MJ-1703A639-05 | ION7650 | MELIPULLI | JT33 | 220 | T | No Aplica |  | 10 | Región de Los Lagos | 2026-09-15 05:30 | kWhR | kWhD | kVarhR | kVarhD
715 | MELIPULI_220_JT44_STS | STS | MJ1612A01505_0100 | MJ-1612A015-05 | ION7650 | MELIPULLI | JT44 | 220 | T | No Aplica |  | 10 | Región de Los Lagos | 2026-09-15 05:30 | kWhR | kWhD | kVarhR | kVarhD
716 | MELIPULI_220_JL1_STS | STS | MJ1612A01405_0100 | MJ-1612A014-05 | ION7650 | MELIPULLI | JL1 | 220 | T |  |  | 10 | Región de Los Lagos | 2026-09-15 05:30 | kWhR | kWhD | kVarhR | kVarhD
717 | MELIPULI_023_PMGD1_HLA | HIDROELECTRICA LA ARENA | MR2005B43502_0100 | MR-2005B435-02 | ION7650 | MELIPULLI | PMGD1 | 23 | G_PMGD | Hidráulica | PMGD HP LA ARENA | 10 | Región de Los Lagos | 2026-09-15 06:45 | kWhD | kWhR | kVarhD | kVarhR
718 | NEGRETE_066_BT1_FRL | STS | 3220210079 | 3220210079 | SEL-735 | NEGRETE | BT1 | 66 | T | No Aplica |  | 8 | Región del Bío Bío | 2026-09-15 05:30 | kWhR | kWhD | kVarhR | kVarhD
719 | OSORNO_023_ET2_STS | STS | PT0901A31001_0100 | PT-0901A310-01 | ION8600 | OSORNO | ET2 | 23 | R | No Aplica |  | 10 | Región de Los Lagos | 2026-09-15 05:30 | kWhD | kWhR | kVarhD | kVarhR
720 | OSORNO_023_ET3_STS | STS | PT0901A30601_0100 | PT-0901A306-01 | ION8600 | OSORNO | ET3 | 23 | R | No Aplica |  | 10 | Región de Los Lagos | 2026-09-15 05:30 | kWhD | kWhR | kVarhD | kVarhR
721 | PNGPULLI_023_ET1_STS | STS | MW1209A38501_0100 | MW-1209A385-01 | ION8650 | PANGUIPULLI | ET1 | 23 | T | No Aplica |  | 14 | Región de los Ríos | 2026-09-15 05:30 | kWhD | kWhR | kVarhD | kVarhR
722 | PICARTE_066_B4_STS | STS | PT1011A90801_0100 | PT-1011A908-01 | ION8600 | PICARTE | B4 | 66 | T | No Aplica |  | 14 | Región de los Ríos | 2026-09-15 05:30 | kWhR | kWhD | kVarhR | kVarhD
723 | PICARTE_066_BT1_STS | STS | PT1101A29001_0100 | PT-1101A290-01 | ION8600 | PICARTE | BT1 | 66 | T | No Aplica |  | 14 | Región de los Ríos | 2026-09-15 05:30 | kWhR | kWhD | kVarhR | kVarhD
724 | PICARTE_066_BT2_STS | STS | PT1011A91201_0100 | PT-1011A912-01 | ION8600 | PICARTE | BT2 | 66 | T | No Aplica |  | 14 | Región de los Ríos | 2026-09-15 05:30 | kWhR | kWhD | kVarhR | kVarhD
725 | PCHRPULI_013_CT1_STS | STS | PT0901A17701_0100 | PT-0901A177-01 | ION8600 | PICHIRROPULLI | CT1 | 13 | R | No Aplica |  | 14 | Región de los Ríos | 2026-09-15 05:30 | kWhD | kWhR | kVarhD | kVarhR
726 | PCHRPULI_023_ET2-B_STS | STS | PT0901A30401_0100 | PT-0901A304-01 | ION8600 | PICHIRROPULLI | ET2 | 23 | R | No Aplica |  | 14 | Región de los Ríos | 2026-09-15 05:30 | kWhR | kWhD | kVarhR | kVarhD
727 | PICOLTUE_023_ET1_FRL | STS | MJ1302A65703_0100 | MJ-1302A657-03 | ION7650 | PICOLTUE | ET1 | 23 | T | No Aplica |  | 8 | Región del Bío Bío | 2026-09-15 05:30 | kWhD | kWhR | kVarhD | kVarhR
728 | PIDPID_023_ET1_STS | STS | PT1012A05501_0100 | PT-1012A055-01 | ION8600 | PID PID | ET1 | 23 | R | No Aplica | PID-PID 115/69/24/13.8KV 16MVA 1 | 10 | Región de Los Lagos | 2026-09-15 05:30 | kWhD | kWhR | kVarhD | kVarhR
729 | PTOVARAS_013_C1_STS | STS | MW1811B23502_0100 | MW-1811B235-02 | ION8650 | PUERTO VARAS | C1 | 13 | R | No Aplica |  | 10 | Región de Los Lagos | 2026-09-15 05:30 | kWhD | kWhR | kVarhD | kVarhR
730 | PTOVARAS_013_C3_STS | STS | MW1811A45602_0100 | MW-1811A456-02 | ION8650 | PUERTO VARAS | C3 | 13 | R | No Aplica | CABECERA ALIMENTADOR PUERTO VARAS (CRELL) | 10 | Región de Los Lagos | 2026-09-15 05:30 | kWhD | kWhR | kVarhD | kVarhR
731 | PURANQUE_066_B1_STS | STS | PT1006A47401_0100 | PT-1006A474-01 | ION8600 | PURRANQUE | B1 | 66 | T | No Aplica |  | 10 | Región de los Lagos | 2026-09-15 06:45 | kWhR | kWhD | kVarhR | kVarhD
732 | PURANQUE_066_B2_STS | STS | PT1006A47601_0100 | PT-1006A476-01 | ION8600 | PURRANQUE | B2 | 66 | T | No Aplica |  | 10 | Región de los Lagos | 2026-09-15 06:45 | kWhR | kWhD | kVarhR | kVarhD
733 | PURANQUE_013_C1_STS | STS | PT1208A15401_0100 | PT-1208A154-01 | ION8600 | PURRANQUE | C1 | 13 | R | No Aplica |  | 10 | Región de los Lagos | 2026-09-15 05:30 | kWhR | kWhD | kVarhR | kVarhD
734 | PURANQUE_013_C2_STS | STS | PT1006A47801_0100 | PT-1006A478-01 | ION8600 | PURRANQUE | C2 | 13 | R | No Aplica |  | 10 | Región de los Lagos | 2026-09-15 05:30 | kWhR | kWhD | kVarhR | kVarhD
735 | PURANQUE_013_C3_STS | STS | PT1210A30001_0100 | PT-1210A300-01 | ION8600 | PURRANQUE | C3 | 13 | R | No Aplica |  | 10 | Región de los Lagos | 2026-09-15 05:30 | kWhR | kWhD | kVarhR | kVarhD
736 | PURANQUE_023_ET2_STS | STS | PT0901A21301_0100 | PT-0901A213-01 | ION8600 | PURRANQUE | ET2 | 23 | R | No Aplica |  | 10 | Región de los Lagos | 2026-09-15 05:30 | kWhD | kWhR | kVarhD | kVarhR
737 | QUELLON_023_EG1_STS | STS | PT0807A24201_0100 | PT-0807A242-01 | ION8600 | QUELLON | EG1 | 23 | G_C | Termoeléctrica | QUELLON II - TRICAO | 10 | Región de Los Lagos | 2026-09-15 05:30 | kWhD | kWhR | kVarhD | kVarhR
738 | QUELLON_023_EG2_STS | STS | PT0807A24101_0100 | PT-0807A241-01 | ION8600 | QUELLON | EG2 | 23 | G_C | Termoeléctrica | TRINCAO | 10 | Región de Los Lagos | 2026-09-15 05:30 | kWhR | kWhD | kVarhR | kVarhD
739 | QUELLON_023_ET1_STS | STS | MT1303A04301_0100 | MT-1303A043-01 | ION8600 | QUELLON | ET1 | 23 | T |  |  | 10 | Región de Los Lagos | 2026-09-15 05:30 | kWhD | kWhR | kVarhD | kVarhR
740 | RAHUE_220_J6_STS | STS | MT1209A11701_0100 | MT-1209A117-01 | ION8600 | RAHUE | J6 | 220 | T | No Aplica | RAHUE - PILAUCO 220KV C1 | 10 | Región de Los Lagos | 2026-09-15 05:30 | kWhR | kWhD | kVarhR | kVarhD
741 | RIBONITO_023_E1_STS | STS | MW1709A64702_0100 | MW-1709A647-02 | ION8650 | RIO BONITO | E1 | 23 | T |  |  | 10 | Región de Los Lagos | 2026-09-15 05:30 | kWhD | kWhR | kVarhD | kVarhR
742 | RIBONITO_023_E2_STS | STS | PT1205A25301_0100 | PT-1205A253-01 | ION8600 | RIO BONITO | E2 | 23 | T |  |  | 10 | Región de Los Lagos | 2026-09-15 05:30 | kWhD | kWhR | kVarhD | kVarhR
743 | RIBONITO_023_E3_STS | STS | PT1205A25201_0100 | PT-1205A252-01 | ION8600 | RIO BONITO | E3 | 23 | T |  |  | 10 | Región de Los Lagos | 2026-09-15 05:30 | kWhD | kWhR | kVarhD | kVarhR
744 | VALDIVIA_013_CT2_STS | STS | PT0901A31101_0100 | PT-0901A311-01 | ION8600 | VALDIVIA | CT2 | 13 | R |  |  | 14 | Región de los Ríos | 2026-09-15 05:30 | kWhD | kWhR | kVarhD | kVarhR
745 | VALDIVIA_023_EG1_STS | STS | PT1006A47201_0100 | PT-1006A472-01 | ION8600 | VALDIVIA | EG1 | 23 | G_C | Termoeléctrica | CALLE CALLE | 14 | Región de los Ríos | 2026-09-15 05:30 | kWhR | kWhD | kVarhR | kVarhD
746 | VALDIVIA_220_JT1_STS | STS | MW1310A93401_0100 | MW-1310A934-01 | ION8650 | VALDIVIA | JT1 | 220 | T | No Aplica | VALDIVIA 230/69/13.8kV 60MVA 1 | 14 | Región de los Ríos | 2026-09-15 05:30 | kWhR | kWhD | kVarhR | kVarhD
747 | CANETE_023_ET1_FRL | STS | PJ1208A37403_0100 | PJ-1208A374-03 | ION7650 | CANETE | ET1 | 23 | T | No Aplica |  | 8 | Región del Bío Bío | 2026-09-15 05:30 | kWhD | kWhR | kVarhD | kVarhR
748 | DEGAN_023_E1_STS | STS | MW1811B22902_0100 | MW-1811B229-02 | ION8650 | DEGAÑ | E1 | 23 | R | No Aplica |  | 10 | Región de Los Lagos | 2026-09-15 05:30 | kWhD | kWhR | kVarhD | kVarhR
749 | DEGAN_023_E2_STS | STS | MW1812A06302_0100 | MW-1812A063-02 | ION8650 | DEGAÑ | E2 | 23 | R | No Aplica |  | 10 | Región de Los Lagos | 2026-09-15 05:30 | kWhD | kWhR | kVarhD | kVarhR
750 | DEGAN_023_EG1_STS | STS | PT0904A59101_0100 | PT-0904A591-01 | ION8600 | DEGAÑ | EG1 | 23 | G_C | Termoeléctrica (Diesel) | DEGAN | 10 | Región de Los Lagos | 2026-09-15 05:30 | kWhD | kWhR | kVarhD | kVarhR
751 | DEGAN_023_ET1_STS | STS | PT1101A28901_0100 | PT-1101A289-01 | ION8600 | DEGAÑ | ET1 | 23 | T | No Aplica |  | 10 | Región de Los Lagos | 2026-09-15 05:30 | kWhD | kWhR | kVarhD | kVarhR
752 | CNSTUCON_066_B2_ARB | ARAUCO_BIOENERGIA | MW1505A40202_0100 | MW-1505A402-02 | ION8650 | CONSTITUCION | B2 | 66 | G_C | Termoeléctrica | CELCO | 7 | Región del Maule | 2026-09-15 04:30 | kWhR | kWhD | kVarhR | kVarhD
753 | PCHLGUAN_066_B1_ARB | ARAUCO_BIOENERGIA | PT0711A68501_0100 | PT-0711A685-01 | ION8600 | CENTRAL CHOLGUAN | B1 | 66 | L_T | No Aplica | PANELES ARAUCO | 16 | Región del Ñuble | 2026-09-14 14:15 | kWhR | kWhD | kVarhR | kVarhD
754 | LICANTEN_066_B2_ARB | ARAUCO_BIOENERGIA | PT1008A18801_0100 | PT-1008A188-01 | ION8600 | LICANTEN | B2 | 66 | L_T | No Aplica | CELULOSA ARAUCO Y CONSTITUCION | 7 | Región del Maule | 2026-09-14 12:30 | kWhR | kWhD | kVarhR | kVarhD
755 | PVINALES_023_2-2_ARB | ARAUCO_BIOENERGIA | MT1010A24301_0100 | MT-1010A243-01 | ION8600 | PLANTA VIÑALES | P2-2 | 23 | L_D | No Aplica | PLANTA VINALES | 7 | Región del Maule | 2026-09-14 20:30 | kWhR | kWhD | kVarhR | kVarhD
756 | SALADILLO_066_BS12_CLB | ALFA TRANSMISORA | PJ0911A51202_0100 | PJ-0911A512-02 | ION7650 | SALADILLO | BS12 | 66 | L_T | No Aplica | CODELCO | 5 | Región de Valparaíso | 2026-09-15 03:45 | kWhR | kWhD | kVarhR | kVarhD
757 | SPPC_066_BT6_CLB | ALFA TRANSMISORA | PJ0911A50302_0100 | PJ-0911A503-02 | ION7650 | SPPC | BT6 | 66 | L_T | No Aplica | SALCODACOL | 5 | Región de Valparaíso | 2026-09-15 03:45 | kWhR | kWhD | kVarhR | kVarhD
758 | ALNDCORD_012_LBR1_CHL | ENEL DISTRIBUCION | MW1211A31201_0100 | MW-1211A312-01 | ION8650 | ALONSO DE CORDOVA | LBR1 | 12 | L_D |  | EMPRESAS EL MERCURIO | 13 | Región Metropolitana | 2026-09-15 05:00 | kWhR | kWhD | kVarhR | kVarhD
759 | ALNDCORD_012_LBR2_CHL | ENEL DISTRIBUCION | MW1303A28201_0100 | MW-1303A282-01 | ION8650 | ALONSO DE CORDOVA | LBR2 | 12 | L_D | No Aplica | PARQUE ARAUCO Y FILIALES | 13 | Región Metropolitana | 2026-09-15 05:00 | kWhR | kWhD | kVarhR | kVarhD
760 | ALTAMIRA_012_LBR1_CHL | ENEL DISTRIBUCION | MW1211A02601_0100 | MW-1211A026-01 | ION8650 | ALTAMIRANO | LBR1 | 12 | L_D |  | ALUMINIO Y CRISTALES DONAGGIO | 13 | Región Metropolitana | 2026-09-15 05:00 | kWhR | kWhD | kVarhR | kVarhD
761 | ALTAMIRA_012_LBR2_CHL | ENEL DISTRIBUCION | MW1211A36201_0100 | MW-1211A362-01 | ION8650 | ALTAMIRANO | LBR2 | 12 | L_D |  | FABRICA DE ENVASES PLÁSTICOS | 13 | Región Metropolitana | 2026-09-15 05:00 | kWhR | kWhD | kVarhR | kVarhD
762 | APOQINDO_012_LBR1_CHL | ENEL DISTRIBUCION | MW1211A31501_0100 | MW-1211A315-01 | ION8650 | APOQUINDO | LBR3 | 12 | L_D |  | MALL ALTO LAS CONDES | 13 | Región Metropolitana | 2026-09-15 05:00 | kWhR | kWhD | kVarhR | kVarhD
763 | ALNDCORD_012_LBR5_CHL | ENEL DISTRIBUCION | MW1211A07601_0100 | MW-1211A076-01 | ION8650 | ALONSO DE CORDOVA | LBR5 | 12 | L_D |  | CLINICA ALEMANA SANTIAGO | 13 | Región Metropolitana | 2026-09-15 05:00 | kWhR | kWhD | kVarhR | kVarhD
764 | BATUCO_023_LBR1_CHL | ENEL DISTRIBUCION | MW1211A16801_0100 | MW-1211A168-01 | ION8650 | BATUCO | LBR1 | 23 | L_D |  | REXAM | 13 | Región Metropolitana | 2026-09-15 04:00 | kWhR | kWhD | kVarhR | kVarhD
765 | BATUCO_023_LBR2_CHL | ENEL DISTRIBUCION | MW1211A30501_0100 | MW-1211A305-01 | ION8650 | BATUCO | LBR2 | 23 | L_D |  | ESCO ELECMETAL FUNDICION | 13 | Región Metropolitana | 2026-09-15 01:15 | kWhR | kWhD | kVarhR | kVarhD
766 | BATUCO_023_LBR3_CHL | ENEL DISTRIBUCION | MR2203A13602_0100 | MR-2203A136-02 | ION7400 | BATUCO | LBR3 | 23 | L_D |  | PRAXAIR | 13 | Región Metropolitana | 2026-09-15 05:00 | kWhR | kWhD | kVarhR | kVarhD
767 | BATUCO_023_LBR4_CHL | ENEL DISTRIBUCION | MW1211A31401_0100 | MW-1211A314-01 | ION8650 | BATUCO | LBR4 | 23 | L_D |  | DIALUM | 13 | Región Metropolitana | 2026-09-15 05:00 | kWhR | kWhD | kVarhR | kVarhD
768 | BATUCO_023_LBR5_CHL | ENEL DISTRIBUCION | MR2111B05402_0100 | MR-2111B054-02 | ION7650 | BATUCO | LBR5 | 23 | L_D |  | EMPRESAS INDUSTRIALES POLYTEX | 13 | Región Metropolitana | 2026-09-15 05:00 | kWhR | kWhD | kVarhR | kVarhD
769 | BRASIL_012_LBR1_CHL | ENEL DISTRIBUCION | MW1303A27801_0100 | MW-1303A278-01 | ION8650 | BRASIL | LBR1 | 12 | L_D |  | COSTANERA NORTE | 13 | Región Metropolitana | 2026-09-15 05:00 | kWhR | kWhD | kVarhR | kVarhD
770 | CHCABUCO_012_LBR1_CHL | ENEL DISTRIBUCION | MW1303A28401_0100 | MW-1303A284-01 | ION8650 | CHACABUCO | LBR1 | 12 | L_D |  | GIST BROCADES | 13 | Región Metropolitana | 2026-09-15 05:00 | kWhR | kWhD | kVarhR | kVarhD
771 | CHCABUCO_012_LBR2_CHL | ENEL DISTRIBUCION | MW1211A42601_0100 | MW-1211A426-01 | ION8650 | CHACABUCO | LBR2 | 12 | L_D |  | SIGDOPACK | 13 | Región Metropolitana | 2026-09-15 05:00 | kWhR | kWhD | kVarhR | kVarhD
772 | CHCABUCO_023_LBR1_CHL | ENEL DISTRIBUCION | MW1211A38501_0100 | MW-1211A385-01 | ION8650 | CHACABUCO | LBR1 | 23 | L_D | No Aplica | INVERSIONES DATA LUNA | 13 | Región Metropolitana | 2026-09-15 05:00 | kWhR | kWhD | kVarhR | kVarhD
773 | CHCABUCO_023_LBR2_CHL | ENEL DISTRIBUCION | MW1211A35501_0100 | MW-1211A355-01 | ION8650 | CHACABUCO | LBR2 | 23 | L_D | No Aplica | DLUNAACCIONA | 13 | Región Metropolitana | 2026-09-15 05:00 | kWhR | kWhD | kVarhR | kVarhD
774 | CHCABUCO_023_LBR3_CHL | ENEL DISTRIBUCION | MW1211A07901_0100 | MW-1211A079-01 | ION8650 | CHACABUCO | LBR3 | 23 | L_D |  | IDEAL | 13 | Región Metropolitana | 2026-09-15 05:00 | kWhR | kWhD | kVarhR | kVarhD
775 | CHCABUCO_023_LBR4_CHL | ENEL DISTRIBUCION | MW1303A29901_0100 | MW-1303A299-01 | ION8650 | CHACABUCO | LBR4 | 23 | L_D | No Aplica | INVERSIONES Y SERVICIOS DATALUNA | 13 | Región Metropolitana | 2026-09-15 05:00 | kWhR | kWhD | kVarhR | kVarhD
776 | EMANZACH_023_LBR1_CHL | ENEL DISTRIBUCION | PT1009A05901_0100 | PT-1009A059-01 | ION8600 | EL MANZANO (STM) | LBR1 | 23 | L_D |  | CODELCO | 13 | Región Metropolitana | 2026-09-15 01:00 | kWhR | kWhD | kVarhR | kVarhD
777 | LCSTERNA_012_LBR1_CHL | ENEL DISTRIBUCION | MW1211A11801_0100 | MW-1211A118-01 | ION8650 | LA CISTERNA | LBR1 | 12 | L_D |  | INDUSTRIAL OCHAGAVIA | 13 | Región Metropolitana | 2026-09-15 05:00 | kWhR | kWhD | kVarhR | kVarhD
778 | LADEHESA_012_LBR1_CHL | ENEL DISTRIBUCION | MW1211A38601_0100 | MW-1211A386-01 | ION8650 | LA DEHESA | LBR1 | 12 | L_D |  | MALL ALTO LAS CONDES | 13 | Región Metropolitana | 2026-09-15 04:45 | kWhR | kWhD | kVarhR | kVarhD
779 | LOBOZA_012_LBR1_CHL | ENEL DISTRIBUCION | MW1211A21301_0100 | MW-1211A213-01 | ION8650 | LO BOZA | LBR1 | 12 | L_D |  | B.O PACKAGING | 13 | Región Metropolitana | 2026-09-15 05:00 | kWhR | kWhD | kVarhR | kVarhD
780 | LOBOZA_012_LBR2_CHL | ENEL DISTRIBUCION | MW1211A11701_0100 | MW-1211A117-01 | ION8650 | LO BOZA | LBR2 | 12 | L_D |  | MARINETTI PACKAGING LIMITADA | 13 | Región Metropolitana | 2026-09-15 05:00 | kWhR | kWhD | kVarhR | kVarhD
781 | LOBOZA_012_LBR3_CHL | ENEL DISTRIBUCION | MW1412A92001_0100 | MW-1412A920-01 | ION8650 | LO BOZA | LBR3 | 12 | L_D |  | CAE ENTRENAMIENTO DE VUELO CHILE | 13 | Región Metropolitana | 2026-09-15 05:00 | kWhR | kWhD | kVarhR | kVarhD
782 | LOBOZA_012_LBR4_CHL | ENEL DISTRIBUCION | MW1211A02401_0100 | MW-1211A024-01 | ION8650 | LO BOZA | LBR4 | 12 | L_D |  | ALIMENTOS Y SERVICIOS | 13 | Región Metropolitana | 2026-09-15 05:00 | kWhR | kWhD | kVarhR | kVarhD
783 | LOBOZA_012_LBR5_CHL | ENEL DISTRIBUCION | MW1211A14301_0100 | MW-1211A143-01 | ION8650 | LO BOZA | LBR5 | 12 | L_D |  | REIFOX INDUSTRIAL | 13 | Región Metropolitana | 2026-09-15 05:00 | kWhR | kWhD | kVarhR | kVarhD
784 | LOBOZA_012_LBR6_CHL | ENEL DISTRIBUCION | MR2302A33402_0100 | MR-2302A334-02 | ION7400 | LO BOZA | LBR6 | 12 | L_D |  | CONFORMADORA DE METALES | 13 | Región Metropolitana | 2026-09-15 05:00 | kWhR | kWhD | kVarhR | kVarhD
785 | LOBOZA_012_LBR7_CHL | ENEL DISTRIBUCION | MW1211A16401_0100 | MW-1211A164-01 | ION8650 | LO BOZA | LBR7 | 12 | L_D |  | COMERCIAL ALIMENTOS | 13 | Región Metropolitana | 2026-09-15 04:30 | kWhR | kWhD | kVarhR | kVarhD
786 | LOBOZA_012_LBR8_CHL | ENEL DISTRIBUCION | MW1211A35901_0100 | MW-1211A359-01 | ION8650 | LO BOZA | LBR8 | 12 | L_D | No Aplica | V.H TUBOS DE ACEROS | 13 | Región Metropolitana | 2026-09-15 05:00 | kWhD | kWhR | kVarhD | kVarhR
787 | LOBOZA_023_LBR1_CHL | ENEL DISTRIBUCION | MW1211A31701_0100 | MW-1211A317-01 | ION8650 | LO BOZA | LBR1 | 23 | L_D |  | AGA | 13 | Región Metropolitana | 2026-09-15 05:00 | kWhR | kWhD | kVarhR | kVarhD
788 | LVALEDOR_012_LBR1_CHL | ENEL DISTRIBUCION | MW1211A38701_0100 | MW-1211A387-01 | ION8650 | LO VALLEDOR | LBR1 | 12 | L_D |  | COBRE CERRILLOS | 13 | Región Metropolitana | 2026-09-15 05:00 | kWhR | kWhD | kVarhR | kVarhD
789 | LVALEDOR_012_LBR3_CHL | ENEL DISTRIBUCION | MW1211A30901_0100 | MW-1211A309-01 | ION8650 | LO VALLEDOR | LBR3 | 12 | L_D |  | SOCIEDAD CRISTALERIAS TORO SPA | 13 | Región Metropolitana | 2026-09-15 05:00 | kWhR | kWhD | kVarhR | kVarhD
790 | MACUL_012_LBR1_CHL | ENEL DISTRIBUCION | MW1211A38801_0100 | MW-1211A388-01 | ION8650 | MACUL | LBR1 | 12 | L_D |  | METRO | 13 | Región Metropolitana | 2026-09-15 01:30 | kWhR | kWhD | kVarhR | kVarhD
791 | MAIPU_012_LBR1_CHL | ENEL DISTRIBUCION | MW1211A38901_0100 | MW-1211A389-01 | ION8650 | MAIPU | LBR1 | 12 | L_D |  | CINTAC | 13 | Región Metropolitana | 2026-09-15 02:15 | kWhR | kWhD | kVarhR | kVarhD
792 | MAIPU_012_LBR2_CHL | ENEL DISTRIBUCION | MW1211A36401_0100 | MW-1211A364-01 | ION8650 | MAIPU | LBR2 | 12 | L_D |  | PIZARRENO | 13 | Región Metropolitana | 2026-09-15 03:15 | kWhR | kWhD | kVarhR | kVarhD
793 | PNMRCANA_012_LBR1_CHL | ENEL DISTRIBUCION | PT0711A29101_0100 | PT-0711A291-01 | ION8600 | PANAMERICANA | LBR1 | 12 | L_D | No Aplica | ALIM FALABELLA (FRONTERA) | 13 | Región Metropolitana | 2025-11-07 04:45 | kWhD | kWhR | kVarhD | kVarhR
794 | QILICURA_012_LBR1_CHL | ENEL DISTRIBUCION | MW1211A00701_0100 | MW-1211A007-01 | ION8650 | QUILICURA | LBR1 | 12 | L_D |  | DISTRIBUIDORA DYS | 13 | Región Metropolitana | 2026-09-15 05:00 | kWhR | kWhD | kVarhR | kVarhD
795 | SNCRISTO_012_LBR1_CHL | ENEL DISTRIBUCION | MW1211A14201_0100 | MW-1211A142-01 | ION8650 | SAN CRISTOBAL | LBR1 | 12 | L_D | No Aplica | GASATACAMA | 13 | Región Metropolitana | 2026-09-15 05:00 | kWhR | kWhD | kVarhR | kVarhD
796 | SNCRISTO_012_LBR2_CHL | ENEL DISTRIBUCION | MW1211A35701_0100 | MW-1211A357-01 | ION8650 | SAN CRISTOBAL | LBR2 | 12 | L_D | No Aplica | GASATACAMA | 13 | Región Metropolitana | 2026-09-15 05:00 | kWhD | kWhR | kVarhD | kVarhR
797 | SNCRISTO_012_LBR3_CHL | ENEL DISTRIBUCION | MW1211A02501_0100 | MW-1211A025-01 | ION8650 | SAN CRISTOBAL | LBR3 | 12 | L_D |  | CLINICA SANTA MARIA | 13 | Región Metropolitana | 2026-09-15 05:00 | kWhR | kWhD | kVarhR | kVarhD
798 | SJOAQNCH_012_LBR1_CHL | ENEL DISTRIBUCION | MR2203B82802_0100 | MR-2203B828-02 | ION7400 | SAN JOAQUIN (STM) | LBR1 | 12 | L_D |  | NESTLE | 13 | Región Metropolitana | 2026-09-15 05:00 | kWhR | kWhD | kVarhR | kVarhD
799 | SANJOSE_012_LBR1_CHL | ENEL DISTRIBUCION | MW1211A01001_0100 | MW-1211A010-01 | ION8650 | SAN JOSE | LBR1 | 12 | L_D |  | CLINICA BICENTENARIO | 13 | Región Metropolitana | 2026-09-15 05:00 | kWhR | kWhD | kVarhR | kVarhD
800 | SANPABLO_023_LBR1_CHL | ENEL DISTRIBUCION | MW1211A11601_0100 | MW-1211A116-01 | ION8650 | SAN PABLO | LBR1 | 23 | L_D |  | EMPRESA NACIONAL DE TELECOMUNICACIONES | 13 | Región Metropolitana | 2026-09-15 05:00 | kWhR | kWhD | kVarhR | kVarhD
801 | SANPABLO_023_LBR2_CHL | ENEL DISTRIBUCION | MW1211A16501_0100 | MW-1211A165-01 | ION8650 | SAN PABLO | LBR2 | 23 | L_D | No Aplica | LA FARFANA | 13 | Región Metropolitana | 2026-09-15 05:00 | kWhR | kWhD | kVarhR | kVarhD
802 | SANPABLO_023_LBR3_CHL | ENEL DISTRIBUCION | MW1211A31601_0100 | MW-1211A316-01 | ION8650 | SAN PABLO | LBR3 | 23 | L_D |  | UNIMARC (CIUDAD DE LOS VALLES) | 13 | Región Metropolitana | 2026-09-15 03:45 | kWhR | kWhD | kVarhR | kVarhD
803 | SANPABLO_023_LBR4_CHL | ENEL DISTRIBUCION | MW1211A30301_0100 | MW-1211A303-01 | ION8650 | SAN PABLO | LBR4 | 23 | L_D |  | ENVASES CMF | 13 | Región Metropolitana | 2026-09-15 05:00 | kWhR | kWhD | kVarhR | kVarhD
804 | SANPABLO_023_LBR5_CHL | ENEL DISTRIBUCION | MW1211A00801_0100 | MW-1211A008-01 | ION8650 | SAN PABLO | LBR5 | 23 | L_D | No Aplica | BANCO DE CREDITO E INVERSIONES | 13 | Región Metropolitana | 2026-09-15 05:00 | kWhR | kWhD | kVarhR | kVarhD
805 | SANPABLO_023_LBR6_CHL | ENEL DISTRIBUCION | MW1211A07801_0100 | MW-1211A078-01 | ION8650 | SAN PABLO | LBR6 | 23 | L_D | No Aplica | EMP DEPURADORA AGUAS SERVIDAS MAPOCHO-TR | 13 | Región Metropolitana | 2026-09-15 05:00 | kWhR | kWhD | kVarhR | kVarhD
806 | SANELENA_012_LBR1_CHL | ENEL DISTRIBUCION | MW1211A38301_0100 | MW-1211A383-01 | ION8650 | SANTA ELENA | LBR1 | 12 | L_D |  | CANPLAST SUD | 13 | Región Metropolitana | 2026-09-15 05:00 | kWhR | kWhD | kVarhR | kVarhD
807 | SANELENA_012_LBR2_CHL | ENEL DISTRIBUCION | MW1211A30401_0100 | MW-1211A304-01 | ION8650 | SANTA ELENA | LBR2 | 12 | L_D |  | HOSPITAL DE CARABINEROS | 13 | Región Metropolitana | 2026-09-15 05:00 | kWhR | kWhD | kVarhR | kVarhD
808 | STAMARTA_012_LBR1_CHL | ENEL DISTRIBUCION | MW1211A14101_0100 | MW-1211A141-01 | ION8650 | SANTA MARTA | LBR1 | 12 | L_D |  | NESTLE CHILE | 13 | Región Metropolitana | 2026-09-15 05:00 | kWhR | kWhD | kVarhR | kVarhD
809 | STAMARTA_023_PMGD1_EDM | EDAM | MR1811B80102_0100 | MR-1811B801-02 | ION7650 | SANTA MARTA | PMGD1 | 23 | G_PMGD | Térmica | PMGD TER TREBAL MAPOCHO | 13 | Región Metropolitana | 2026-09-15 06:45 | kWhR | kWhD | kVarhR | kVarhD
810 | STAMARTA_023_LBR2_CHL | ENEL DISTRIBUCION | MW1608B08402_0100 | MW-1608B084-02 | ION8650 | SANTA MARTA | LBR2 | 23 | L_D |  | ALIM SANTA MARTA (VALPARAISO) | 13 | Región Metropolitana | 2026-09-15 05:00 | kWhR | kWhD | kVarhR | kVarhD
811 | VITACURA_012_LBR1_CHL | ENEL DISTRIBUCION | MW1211A38101_0100 | MW-1211A381-01 | ION8650 | VITACURA | LBR1 | 12 | L_D | No Aplica | MALL ALTO LAS CONDES | 13 | Región Metropolitana | 2026-09-15 05:00 | kWhR | kWhD | kVarhR | kVarhD
812 | VITACURA_012_LBR2_CHL | ENEL DISTRIBUCION | MW1211A41701_0100 | MW-1211A417-01 | ION8650 | VITACURA | LBR2 | 12 | L_D | No Aplica | MALL ALTO LAS CONDES | 13 | Región Metropolitana | 2026-09-15 04:30 | kWhR | kWhD | kVarhR | kVarhD
813 | VITACURA_012_LBR3_CHL | ENEL DISTRIBUCION | MW1211A41801_0100 | MW-1211A418-01 | ION8650 | VITACURA | LBR3 | 12 | L_D | No Aplica | MALL ALTO LAS CONDES | 13 | Región Metropolitana | 2026-09-15 05:00 | kWhR | kWhD | kVarhR | kVarhD
814 | VITACURA_012_LBR4_CHL | ENEL DISTRIBUCION | MW1211A31101_0100 | MW-1211A311-01 | ION8650 | VITACURA | LBR4 | 12 | L_D | No Aplica | MALL ALTO LAS CONDES | 13 | Región Metropolitana | 2026-09-15 05:00 | kWhR | kWhD | kVarhR | kVarhD
815 | SVICENTE_154_A6_CAP | CAP HUACHIPATO | MW1601A67802_0100 | MW-1601A678-02 | ION8650 | SAN VICENTE | A6 | 154 | L_T | No Aplica | CAP HUACHIPATO | 8 | Región del Bío Bío | 2025-12-04 05:30 | kWhR | kWhD | kVarhR | kVarhD
816 | SVICENTE_154_A9_CAP | CAP HUACHIPATO | MW1609A92602_0100 | MW-1609A926-02 | ION8650 | SAN VICENTE | A9 | 154 | L_T | No Aplica | CAP HUACHIPATO | 8 | Región del Bío Bío | 2025-12-04 05:30 | kWhR | kWhD | kVarhR | kVarhD
817 | FLORDSCM_012_RINCON-U1_PUN | PUNTILLA | PJ1105A92102_0100 | PJ-1105A921-02 | ION7650 | CENTRAL EL RINCON | RINCON-U | 12 | G_PMG | Hidráulica Pasada | HP EL RINCON | 13 | Región Metropolitana | 2026-09-15 06:45 | kWhD | kWhR | kVarhD | kVarhR
818 | FLORDSCM_012_F3_PUN | PUNTILLA | MW1804A51301_0100 | MW-1804A513-01 | ION8650 | CENTRAL FLORIDA 2 (SCM) | F3 | 12 | G_C | Hidráulica Pasada | FLORIDA | 13 | Región Metropolitana | 2026-09-15 05:30 | kWhD | kWhR | kVarhD | kVarhR
819 | FLORDSCM_012_F1_PUN | PUNTILLA | MW1804A63801_0100 | MW-1804A638-01 | ION8650 | CENTRAL FLORIDA 2 (SCM) | F1 | 12 | G_C | Hidráulica Pasada | FLORIDA | 13 | Región Metropolitana | 2026-09-15 05:30 | kWhR | kWhD | kVarhR | kVarhD
820 | FLORDSCM_012_G1_PUN | PUNTILLA | MW1804A51501_0100 | MW-1804A515-01 | ION8650 | CENTRAL FLORIDA 2 (SCM) | G1 | 12 | G_U | Hidráulica Pasada | FLORIDA 2 G1 | 13 | Región Metropolitana | 2026-09-15 05:30 | kWhR | kWhD | kVarhR | kVarhD
821 | FLORDSCM_012_G2_PUN | PUNTILLA | MW1804A50901_0100 | MW-1804A509-01 | ION8650 | CENTRAL FLORIDA 2 (SCM) | G2 | 12 | G_U | Hidráulica Pasada | FLORIDA 2 G2 | 13 | Región Metropolitana | 2026-09-15 05:30 | kWhR | kWhD | kVarhR | kVarhD
822 | PNTEALTO_012_PMGD1_PUN | PUNTILLA | PT1012A58401_0100 | PT-1012A584-01 | ION8600 | PUENTE ALTO (TEC) | PMGD1 | 12 | G_PMGD | Hidráulica | PMGD HP EYZAGUIRRE | 13 | Región Metropolitana | 2026-09-15 06:45 | kWhD | kWhR | kVarhD | kVarhR
823 | PNTEALTO_110_H3_PUN | PUNTILLA | PT0708A13101_0100 | PT-0708A131-01 | ION8600 | PUENTE ALTO (TEC) | H3 | 110 | G_C | Hidráulica Pasada | PUNTILLA | 13 | Región Metropolitana | 2026-09-15 05:30 | kWhR | kWhD | kVarhR | kVarhD
824 | CNELTORO_013_G1_END | ENEL GENERACION | MW2306A25102_0100 | MW-2306A251-02 | ION8650 | CENTRAL EL TORO | G1 | 13 | G_U | Hidráulica Embalse | EL TORO U1 | 8 | Región del Bío Bío | 2026-09-15 05:00 | kWhR | kWhD | kVarhR | kVarhD
825 | CNELTORO_013_G2_END | ENEL GENERACION | MW2306A25202_0100 | MW-2306A252-02 | ION8650 | CENTRAL EL TORO | G2 | 13 | G_U | Hidráulica Embalse | EL TORO U2 | 8 | Región del Bío Bío | 2026-09-15 05:00 | kWhR | kWhD | kVarhR | kVarhD
826 | CNELTORO_013_G3_END | ENEL GENERACION | MW2306A24502_0100 | MW-2306A245-02 | ION8650 | CENTRAL EL TORO | G3 | 13 | G_U | Hidráulica Embalse | EL TORO U3 | 8 | Región del Bío Bío | 2026-09-15 05:00 | kWhR | kWhD | kVarhR | kVarhD
827 | CNELTORO_013_G4_END | ENEL GENERACION | MW2306A24702_0100 | MW-2306A247-02 | ION8650 | CENTRAL EL TORO | G4 | 13 | G_U | Hidráulica Embalse | EL TORO U4 | 8 | Región del Bío Bío | 2026-09-15 05:00 | kWhR | kWhD | kVarhR | kVarhD
828 | OJODAGUA_006_CG_END | ENEL GENERACION | PJ1203A25603_0100 | PJ-1203A256-03 | ION7650 | CENTRAL OJOS DE AGUA | CG | 006 | G_C | Hidráulica Pasada | OJOS DE AGUA | 7 | Región del Maule | 2026-09-15 05:00 | kWhD | kWhR | kVarhD | kVarhR
829 | RAPEL_013_G1_END | ENEL GENERACION | PJ1203A19603_0100 | PJ-1203A196-03 | ION7650 | CENTRAL RAPEL (ENEL GENERACION) | G1 | 013 | G_U | Hidráulica Embalse | RAPEL U1 | 6 | Región Bernardo OHiggins | 2026-09-15 05:00 | kWhD | kWhR | kVarhD | kVarhR
830 | RAPEL_013_G2_END | ENEL GENERACION | PJ1102A94102_0100 | PJ-1102A941-02 | ION7650 | CENTRAL RAPEL (ENEL GENERACION) | G2 | 013 | G_U | Hidráulica Embalse | RAPEL U2 | 6 | Región Bernardo OHiggins | 2026-09-15 05:00 | kWhD | kWhR | kVarhD | kVarhR
831 | RAPEL_013_G3_END | ENEL GENERACION | PJ1203A18903_0100 | PJ-1203A189-03 | ION7650 | CENTRAL RAPEL (ENEL GENERACION) | G3 | 013 | G_U | Hidráulica Embalse | RAPEL U3 | 6 | Región Bernardo OHiggins | 2026-09-15 05:00 | kWhD | kWhR | kVarhD | kVarhR
832 | RAPEL_013_G4_END | ENEL GENERACION | PJ1203A28403_0100 | PJ-1203A284-03 | ION7650 | CENTRAL RAPEL (ENEL GENERACION) | G4 | 013 | G_U | Hidráulica Embalse | RAPEL U4 | 6 | Región Bernardo OHiggins | 2026-09-15 05:00 | kWhD | kWhR | kVarhD | kVarhR
833 | LSMOLLES_013_G1_END | ENEL GENERACION | PJ1203A18703_0100 | PJ-1203A187-03 | ION7650 | LOS MOLLES | G1 | 013 | G_U | Hidráulica Pasada | LOS MOLLES G1 | 4 | Región de Coquimbo | 2026-09-15 05:00 | kWhR | kWhD | kVarhR | kVarhD
834 | LSMOLLES_013_G2_END | ENEL GENERACION | PJ1203A19903_0100 | PJ-1203A199-03 | ION7650 | LOS MOLLES | G2 | 013 | G_U | Hidráulica Pasada | LOS MOLLES G2 | 4 | Región de Coquimbo | 2026-09-15 05:00 | kWhR | kWhD | kVarhR | kVarhD
835 | SANLUIS_220_J13-J14_END | TRANSELEC | PJ1209A69403_0100 | PJ-1209A694-03 | ION7650 | SAN LUIS | J13-J14 | 220 | T | No Aplica | CENTRAL QUINTERO - SAN LUIS 220KV C1 | 5 | Región de Valparaíso | 2026-09-15 01:45 | kWhR | kWhD | kVarhR | kVarhD
836 | APOQINDO_012_CT2_CHL | STM II | MZ2409A58701_0100 | MZ-2409A587-01 | ION9000 | APOQUINDO | CT2 | 12 | R | No Aplica | APOQUINDO 110/12.5KV 50MVA 2 | 13 | Región Metropolitana | 2026-09-15 04:30 | kWhD | kWhR | kVarhD | kVarhR
837 | APOQINDO_012_CT4_CHL | STM II | PT0802A77801_0100 | PT-0802A778-01 | ION8600 | APOQUINDO | CT4 | 12 | R | No Aplica | APOQUINDO 110/12.5KV 22.4MVA 4R | 13 | Región Metropolitana | 2026-09-15 04:30 | kWhD | kWhR | kVarhD | kVarhR
838 | LUZDENOR_220_J1_LZN | LUZDELNORTE | MW1412A04401_0100 | MW-1412A044-01 | ION8650 | CENTRAL LUZ DEL NORTE | J1 | 220 | G_C | Solar | CENTRAL PFV LUZ DEL NORTE | 3 | Región de Atacama | 2026-08-31 23:45 | kWhR | kWhD | kVarhR | kVarhD
839 | CARPINTO_220_J8_LZN | LUZDELNORTE | MW1412A79001_0100 | MW-1412A790-01 | ION8650 | CARRERA PINTO | J8 | 220 | G_C | Solar | LUZ DEL NORTE | 3 | Región de Atacama | 2026-08-31 23:45 | kWhR | kWhD | kVarhR | kVarhD
840 | NVAVENTS_220_J6_AES | ELECTRICA VENTANAS | PT1002A28101_0100 | PT-1002A281-01 | ION8600 | NUEVA VENTANAS | J6 | 220 | SA | No Aplica | SSAA NUEVA VENTANAS | 5 | Región de Valparaíso | 2026-09-14 08:30 | kWhD | kWhR | kVarhD | kVarhR
841 | NVAVENTS_220_J5_AES | ELECTRICA VENTANAS | PT1001A16001_0100 | PT-1001A160-01 | ION8600 | NUEVA VENTANAS | J5 | 220 | T | No Aplica |  | 5 | Región de Valparaíso | 2026-09-14 08:30 | kWhR | kWhD | kVarhR | kVarhD
842 | QUEREO_023_ET1_CON | CGE | PT0906A16601_0100 | PT-0906A166-01 | ION8600 | QUEREO | ET1 | 23 | R | No Aplica |  | 4 | Región de Coquimbo | 2026-09-15 03:45 | kWhD | kWhR | kVarhD | kVarhR
843 | BOLLENAR_013_CT1_TRS | CGE | MW1201A06701_0100 | MW-1201A067-01 | ION8650 | BOLLENAR | CT1 | 13 | T | No Aplica |  | 13 | Región Metropolitana | 2026-05-20 02:45 | kWhD | kWhR | kVarhD | kVarhR
844 | COMBARBA_066_B2_TRS | CGE | PT1012A40301_0100 | PT-1012A403-01 | ION8600 | COMBARBALA | B2 | 66 | T | No Aplica | EL SAUCE - COMBARBALA 66KV C1 | 4 | Región de Coquimbo | 2026-09-15 03:45 | kWhR | kWhD | kVarhR | kVarhD
845 | ELMANCO_066_BT_TRS | CGE | PT1010B14501_0100 | PT-1010B145-01 | ION8600 | EL MANCO | BT | 66 | T | No Aplica |  | 8 | Región del Bío Bío | 2026-09-15 03:45 | kWhR | kWhD | kVarhR | kVarhD
846 | ELPENON_110_H3_TRS | CGE | MW1404A47201_0100 | MW-1404A472-01 | ION8650 | EL PEÑON | H3 | 110 | L_T | No Aplica | TECK CARMEN DE ANDACOLLO | 4 | Región de Coquimbo | 2026-09-15 03:45 | kWhR | kWhD | kVarhR | kVarhD
847 | HOSPITAL_066_B2_TRS | CGE | MW1406A10801_0100 | MW-1406A108-01 | ION8650 | HOSPITAL | B2 | 66 | T | No Aplica |  | 13 | Región Metropolitana | 2026-09-15 03:45 | kWhR | kWhD | kVarhR | kVarhD
848 | HOSPITAL_015_CT1_TRS | CGE | PT1106B25701_0100 | PT-1106B257-01 | ION8600 | HOSPITAL | CT1 | 15 | T | No Aplica |  | 13 | Región Metropolitana | 2026-09-15 03:45 | kWhR | kWhD | kVarhR | kVarhD
849 | HOSPITAL_015_CT2_TRS | CGE | MW1406A10401_0100 | MW-1406A104-01 | ION8650 | HOSPITAL | CT2 | 15 | R | No Aplica |  | 13 | Región Metropolitana | 2026-09-15 03:45 | kWhD | kWhR | kVarhD | kVarhR
850 | HUALANE_066_B1_TRS | CGE | PJ0609A19601_0100 | PJ-0609A196-01 | ION7650 | HUALANE | B1 | 66 | T | No Aplica |  | 7 | Región del Maule | 2026-09-15 03:45 | kWhR | kWhD | kVarhR | kVarhD
851 | HUALANE_066_B2_TRS | CGE | PJ0609A19101_0100 | PJ-0609A191-01 | ION7650 | HUALANE | B2 | 66 | T | No Aplica |  | 7 | Región del Maule | 2026-09-15 03:45 | kWhR | kWhD | kVarhR | kVarhD
852 | ISDMAIPO_066_B3_TRS | CGE | MW1206A08101_0100 | MW-1206A081-01 | ION8650 | ISLA DE MAIPO | B3 | 66 | G_C | Termoeléctrica (Gas Natural) | CMPC TISSUE | 13 | Región Metropolitana | 2026-09-15 00:45 | kWhR | kWhD | kVarhR | kVarhD
853 | ISDMAIPO_066_BT1_TRS | CGE | PT1010A54201_0100 | PT-1010A542-01 | ION8600 | ISLA DE MAIPO | BT1 | 66 | T |  |  | 13 | Región Metropolitana | 2026-09-14 23:00 | kWhD | kWhR | kVarhD | kVarhR
854 | ISDMAIPO_012_CT2_TRS | CGE | PT1002A80301_0100 | PT-1002A803-01 | ION8600 | ISLA DE MAIPO | CT2 | 12 | T |  |  | 13 | Región Metropolitana | 2026-09-15 01:00 | kWhR | kWhD | kVarhR | kVarhD
855 | ISDMAIPO_023_ET3_TRS | CGE | PT1004A59701_0100 | PT-1004A597-01 | ION8600 | ISLA DE MAIPO | ET3 | 23 | T |  |  | 13 | Región Metropolitana | 2026-09-14 23:00 | kWhD | kWhR | kVarhD | kVarhR
856 | ITAHUE_154_AT1_TRS | CGE | MW1406A08001_0100 | MW-1406A080-01 | ION8650 | ITAHUE | AT1 | 154 | T | No Aplica |  | 7 | Región del Maule | 2026-09-15 00:45 | kWhR | kWhD | kVarhR | kVarhD
857 | LAMANGA_013_CT_TRS | CGE | MW1404A46101_0100 | MW-1404A461-01 | ION8650 | LA MANGA | CT | 13 | R | No Aplica |  | 13 | Región Metropolitana | 2026-09-15 03:45 | kWhD | kWhR | kVarhD | kVarhR
858 | LATORRE_066_B2_TRS | CGE | MW1406A08701_0100 | MW-1406A087-01 | ION8650 | LATORRE | B2 | 66 | T | No Aplica |  | 8 | Región del Bío Bío | 2026-09-15 03:45 | kWhR | kWhD | kVarhR | kVarhD
859 | LEBU_013_CT1_TRS | CGE | PT1010B14901_0100 | PT-1010B149-01 | ION8600 | LEBU | CT1 | 13 | T | No Aplica |  | 8 | Región del Bío Bío | 2026-09-15 03:30 | kWhD | kWhR | kVarhD | kVarhR
860 | LMACLRAD_066_B2_TRS | CGE | MW1406A10001_0100 | MW-1406A100-01 | ION8650 | LOMA COLORADA | B2 | 66 | T | No Aplica |  | 8 | Región del Bío Bío | 2026-09-15 03:45 | kWhR | kWhD | kVarhR | kVarhD
861 | LMACLRAD_015_CT1_TRS | CGE | PT1011A41401_0100 | PT-1011A414-01 | ION8600 | LOMA COLORADA | CT1 | 15 | T | No Aplica |  | 8 | Región del Bío Bío | 2026-09-15 03:45 | kWhD | kWhR | kVarhD | kVarhR
862 | MAHNS_015_CT1_TRS | CGE | MW1406A09001_0100 | MW-1406A090-01 | ION8650 | MAHNS | CT1 | 15 | R | No Aplica |  | 8 | Región del Bío Bío | 2026-09-15 03:45 | kWhD | kWhR | kVarhD | kVarhR
863 | PARRONAL_013_CT_TRS | CGE | MW1406A10101_0100 | MW-1406A101-01 | ION8650 | PARRONAL | CT | 13 | R | No Aplica |  | 7 | Región del Maule | 2026-09-15 03:45 | kWhD | kWhR | kVarhD | kVarhR
864 | PENCO_066_B2_TRS | CGE | MW1406A11101_0100 | MW-1406A111-01 | ION8650 | PENCO | B2 | 66 | T | No Aplica |  | 8 | Región del Bío Bío | 2026-09-15 03:45 | kWhR | kWhD | kVarhR | kVarhD
865 | PENCO_015_CT1_TRS | CGE | PT1008A65101_0100 | PT-1008A651-01 | ION8600 | PENCO | CT1 | 15 | T | No Aplica |  | 8 | Región del Bío Bío | 2026-09-15 03:45 | kWhD | kWhR | kVarhD | kVarhR
866 | PLNELBUN_015_CT3_TRS | CGE | MW1210A67101_0100 | MW-1210A671-01 | ION8650 | PILLANLELBUN | CT3 | 15 | R |  |  | 9 | Región de la Araucanía | 2026-09-15 03:45 | kWhD | kWhR | kVarhD | kVarhR
867 | QUIRIHUE_013_C1_TRS | CGE | MW1509A27502_0100 | MW-1509A275-02 | ION8650 | QUIRIHUE | C6 | 13 | R | No Aplica |  | 16 | Región del Ñuble | 2026-09-15 03:45 | kWhD | kWhR | kVarhD | kVarhR
868 | QUIRIHUE_023_E1_TRS | CGE | MW1509A20802_0100 | MW-1509A208-02 | ION8650 | QUIRIHUE | E1 | 23 | R | No Aplica |  | 16 | Región del Ñuble | 2026-09-15 03:45 | kWhD | kWhR | kVarhD | kVarhR
869 | QUIRIHUE_023_ET1_TRS | CGE | PT1101A05801_0100 | PT-1101A058-01 | ION8600 | QUIRIHUE | ET1 | 23 | T | No Aplica |  | 16 | Región del Ñuble | 2026-09-15 03:45 | kWhR | kWhD | kVarhR | kVarhD
870 | QUIRIHUE_033_FT1_TRS | CGE | PJ0808A68301_0100 | PJ-0808A683-01 | ION7650 | QUIRIHUE | FT1 | 33 | T | No Aplica |  | 16 | Región del Ñuble | 2026-09-15 03:45 | kWhR | kWhD | kVarhR | kVarhD
871 | SALAMNCA_110_HT2_TRS | CGE | PT0904A73401_0100 | PT-0904A734-01 | ION8600 | SALAMANCA | HT2 | 110 | L_T | No Aplica | MINERA TRES VALLES | 4 | Región de Coquimbo | 2026-09-15 03:45 | kWhR | kWhD | kVarhR | kVarhD
872 | SNJAVIER_023_ET_TRS | CGE | MW1809A39302_0100 | MW-1809A393-02 | ION8650 | SAN JAVIER | ET | 23 | R | No Aplica | SAN JAVIER 66/23KV 5MVA | 7 | Región del Maule | 2026-09-15 03:45 | kWhD | kWhR | kVarhD | kVarhR
873 | SPEDROTN_015_CT1_TRS | CGE | PT1106B67501_0100 | PT-1106B675-01 | ION8600 | SAN PEDRO (CGE) | CT1 | 15 | T | No Aplica | SAN PEDRO 66/15KV 13.3MVA | 8 | Región del Bío Bío | 2026-09-15 03:45 | kWhD | kWhR | kVarhD | kVarhR
874 | SPEDROTN_015_CT2_TRS | CGE | PT1106B21501_0100 | PT-1106B215-01 | ION8600 | SAN PEDRO (CGE) | CT2 | 15 | T | No Aplica | SAN PEDRO 66/24-14.4KV 10MVA 2 | 8 | Región del Bío Bío | 2026-09-15 03:45 | kWhD | kWhR | kVarhD | kVarhR
875 | SVICTGTG_066_B4_TRS | CGE | MW1405A17301_0100 | MW-1405A173-01 | ION8650 | SAN VICENTE DE TAGUA TAGUA | B4 | 66 | T | No Aplica |  | 6 | Región Bernardo OHiggins | 2026-09-15 03:45 | kWhR | kWhD | kVarhR | kVarhD
876 | SVICTGTG_015_CT2_TRS | CGE | MW1405A17901_0100 | MW-1405A179-01 | ION8650 | SAN VICENTE DE TAGUA TAGUA | CT2 | 15 | R | No Aplica |  | 6 | Región Bernardo OHiggins | 2026-09-15 03:45 | kWhD | kWhR | kVarhD | kVarhR
877 | STROSATN_066_B1_TRS | CGE | PT0908A16701_0100 | PT-0908A167-01 | ION8600 | SANTA ROSA (CGE) | B1 | 66 | T | No Aplica |  | 13 | Región Metropolitana | 2026-09-15 03:45 | kWhR | kWhD | kVarhR | kVarhD
878 | TALCA_066_B7_TRS | CGE | PT1106B35901_0100 | PT-1106B359-01 | ION8600 | TALCA | B7 | 66 | T | No Aplica | TALCA - PIDUCO 66kV C1 | 7 | Región del Maule | 2026-09-15 03:45 | kWhR | kWhD | kVarhR | kVarhD
879 | TALCA_015_CT1_TRS | CGE | PT1008A18401_0100 | PT-1008A184-01 | ION8600 | TALCA | CT1 | 15 | T | No Aplica | TALCA 66/15KV 30MVA T1 | 7 | Región del Maule | 2026-09-15 03:45 | kWhD | kWhR | kVarhD | kVarhR
880 | TALCA_015_CT2_TRS | CGE | PT1106B67401_0100 | PT-1106B674-01 | ION8600 | TALCA | CT2 | 15 | T | No Aplica | TALCA 66/15KV 30MVA T2 | 7 | Región del Maule | 2026-09-15 03:45 | kWhD | kWhR | kVarhD | kVarhR
881 | TLCHUANO_015_CT3_TRS | CGE | MW1406A07301_0100 | MW-1406A073-01 | ION8650 | TALCAHUANO | CT3 | 15 | R | No Aplica |  | 8 | Región del Bío Bío | 2026-09-15 03:45 | kWhD | kWhR | kVarhD | kVarhR
882 | TEMUCO_220_JT2_TRS | CGE | MW1406A06401_0100 | MW-1406A064-01 | ION8650 | TEMUCO | JT2 | 220 | T | No Aplica | TEMUCO 230/69/13.8KV 75MVA 2 | 9 | Región de la Araucanía | 2026-09-15 03:45 | kWhR | kWhD | kVarhR | kVarhD
883 | TEMUCO_220_JT7_TRS | CGE | PT1011A01701_0100 | PT-1011A017-01 | ION8600 | TEMUCO | JT7 | 220 | T | No Aplica | TEMUCO 230/69/14.8KV 75MVA 7 | 9 | Región de la Araucanía | 2026-09-15 03:45 | kWhR | kWhD | kVarhR | kVarhD
884 | TENO_154_AT_TRS | CGE | MW1406A07001_0100 | MW-1406A070-01 | ION8650 | TENO | AT | 154 | T | No Aplica |  | 7 | Región del Maule | 2026-09-15 03:45 | kWhR | kWhD | kVarhR | kVarhD
885 | TOME_023_ET2_TRS | CGE | MW2206A87602_0100 | MW-2206A876-02 | ION8650 | TOME | ET2 | 23 | T | No Aplica |  | 8 | Región del Bío Bío | 2026-09-15 03:45 | kWhD | kWhR | kVarhD | kVarhR
886 | LATORRE_066_BT_TRS | CGE | MW1406A08401_0100 | MW-1406A084-01 | ION8650 | LATORRE | BT | 66 | R | No Aplica |  | 8 | Región del Bío Bío | 2026-09-15 03:45 | kWhR | kWhD | kVarhR | kVarhD
887 | LEBU_066_BT2_TRS | CGE | MW1201A05401_0100 | MW-1201A054-01 | ION8650 | LEBU | BT2 | 66 | T | No Aplica |  | 8 | Región del Bío Bío | 2026-09-15 03:45 | kWhR | kWhD | kVarhR | kVarhD
888 | LONCOCHE_066_B7_TRS | CGE | MW1210A67401_0100 | MW-1210A674-01 | ION8650 | LONCOCHE | B7 | 66 | T | No Aplica |  | 9 | Región de la Araucanía | 2026-09-15 03:45 | kWhR | kWhD | kVarhR | kVarhD
889 | MAHNS_015_CT2_TRS | CGE | MW1406A08201_0100 | MW-1406A082-01 | ION8650 | MAHNS | CT2 | 15 | R | No Aplica |  | 8 | Región del Bío Bío | 2026-09-15 03:45 | kWhD | kWhR | kVarhD | kVarhR
890 | TOME_023_E2_TRS | CGE | MW1202A02301_0100 | MW-1202A023-01 | ION8650 | TOME | E2 | 23 | R | No Aplica |  | 8 | Región del Bío Bío | 2026-09-15 03:45 | kWhD | kWhR | kVarhD | kVarhR
891 | RAUQUEN_013_CT2_TRS | CGE | MW1406A07901_0100 | MW-1406A079-01 | ION8650 | RAUQUEN | CT2 | 13 | T |  |  | 7 | Región del Maule | 2026-09-15 03:45 | kWhD | kWhR | kVarhD | kVarhR
892 | STROSATN_023_ET1_TRS | CGE | MW1202A03801_0100 | MW-1202A038-01 | ION8650 | SANTA ROSA (CGE) | ET1 | 23 | R | No Aplica |  | 13 | Región Metropolitana | 2026-09-15 03:45 | kWhD | kWhR | kVarhD | kVarhR
893 | VIZCCHAS_110_H1_EEP | EEPA | MW1509A72502_0100 | MW-1509A725-02 | ION8650 | VIZCACHAS | H1 | 110 | T | No Aplica | VIZCACHAS - PUENTE ALTO 110KV C1 | 13 | Región Metropolitana | 2026-09-15 04:30 | kWhR | kWhD | kVarhR | kVarhD
894 | PNTEALTO_012_CT1_EEP | EEPA | MW1509A74402_0100 | MW-1509A744-02 | ION8650 | PUENTE ALTO (TEC) | CT1 | 12 | T | No Aplica |  | 13 | Región Metropolitana | 2026-09-15 05:00 | kWhD | kWhR | kVarhD | kVarhR
895 | PNTEALTO_012_CT2_EEP | EEPA | 1413054 | 1413054 | PM180 | PUENTE ALTO (TEC) | CT2 | 12 | T | No Aplica |  | 13 | Región Metropolitana | 2026-09-15 05:00 | kWhR | kWhD | kVarhR | kVarhD
896 | COSTNERA_012_CT1_EEP | EEPA | MW1509A77102_0100 | MW-1509A771-02 | ION8650 | COSTANERA | CT1 | 12 | R |  |  | 13 | Región Metropolitana | 2026-09-15 07:15 | kWhD | kWhR | kVarhD | kVarhR
897 | PPLRABIO_066_BT1_PBB | PAPELESBIOBIO | PT1003A59801_0100 | PT-1003A598-01 | ION8600 | PAPELERA BIO BIO | BT1 | 66 | L_T | No Aplica | PAPELES BIO BIO | 8 | Región del Bío Bío | 2026-09-15 05:00 | kWhR | kWhD | kVarhR | kVarhD
898 | PPLRABIO_066_BT2_PBB | PAPELESBIOBIO | PT1008A34201_0100 | PT-1008A342-01 | ION8600 | PAPELERA BIO BIO | BT2 | 66 | L_T | No Aplica | PAPELES BIO BIO | 8 | Región del Bío Bío | 2026-09-15 05:00 | kWhR | kWhD | kVarhR | kVarhD
899 | PPLRABIO_066_BT3_PBB | PAPELESBIOBIO | PT1008A34401_0100 | PT-1008A344-01 | ION8600 | PAPELERA BIO BIO | BT3 | 66 | L_T | No Aplica | PAPELES BIO BIO | 8 | Región del Bío Bío | 2026-09-15 05:00 | kWhR | kWhD | kVarhR | kVarhD
900 | CHONCHI_023_PMGD1_COL | COLLIL | MR1911C21502_0100 | MR-1911C215-02 | ION7650 | CHONCHI | PMGD1 | 23 | G_PMGD | Hidráulica | PMGD HP COLLIL | 10 | Región de Los Lagos | 2026-09-15 06:45 | kWhR | kWhD | kVarhR | kVarhD
901 | PNMAVIDA_013_PMGD1_GRB | GENERADORAROBLERIA | PT1208A15801_0100 | PT-1208A158-01 | ION8600 | PANIMAVIDA | PMGD1 | 013 | G_PMGD | Hidráulica | PMGD HP ROBLERIA | 7 | Región del Maule | 2026-09-15 05:45 | kWhD | kWhR | kVarhD | kVarhR
902 | PCHRPULI_023_PMGD1_LFL | LASFLORES | MW1210A39701_0100 | MW-1210A397-01 | ION8650 | PICHIRROPULLI | PMGD1 | 23 | G_PMGD | Hidráulica | PMGD HP LAS FLORES | 14 | Región de los Ríos | 2026-09-15 06:45 | kWhR | kWhD | kVarhR | kVarhD
903 | CTCHILOE_023_CM_ELK | ELEKTRAGEN | MJ2102A07005_0100 | MJ-2102A070-05 | ION7650 | CENTRAL CHILOE | CM | 23 | G_PMG | Termoeléctrica (Diesel) | TER CHILOE | 10 | Región de Los Lagos | 2026-09-01 22:45 | kWhD | kWhR | kVarhD | kVarhR
904 | LOSVILOS_220_J6_LES | LOS ESPINOS | MW2111A26802_0100 | MW-2111A268-02 | ION8650 | LOS VILOS | J6 | 220 | G_C | Termoeléctrica | TER LOS ESPINOS | 4 | Región de Coquimbo | 2026-09-15 05:00 | kWhD | kWhR | kVarhD | kVarhR
905 | CHOAPA_110_H5_POT | LOS ESPINOS | MW2111A24002_0100 | MW-2111A240-02 | ION8650 | CHOAPA | H5 | 110 | G_C | Termoeléctrica (Diesel) | CENTRAL LOS OLIVOS - CHOAPA 110KV C1 | 4 | Región de Coquimbo | 2026-09-15 05:00 | kWhD | kWhR | kVarhD | kVarhR
906 | ANCOA_500_K6_AJT | AJTE | MW1401A25701_0100 | MW-1401A257-01 | ION8650 | ANCOA | K6 | 500 | T | No Aplica | ANCOA - ALTO JAHUEL 500KV L4 C1 | 7 | Región del Maule | 2026-09-14 13:45 | kWhR | kWhD | kVarhR | kVarhD
907 | ALJAHUEL_500_K6_AJT | AJTE | MW1401A25601_0100 | MW-1401A256-01 | ION8650 | ALTO JAHUEL | K6 | 500 | T | No Aplica | ANCOA - ALTO JAHUEL 500KV L4 C1 | 13 | Región Metropolitana | 2026-09-14 13:45 | kWhR | kWhD | kVarhR | kVarhD
908 | ANCOA_500_K5_AJT | AJTE | MW1601A40202_0100 | MW-1601A402-02 | ION8650 | ANCOA | K5 | 500 | T | No Aplica | ANCOA - ALTO JAHUEL 500KV L3 C1 | 7 | Región del Maule | 2026-09-14 13:45 | kWhR | kWhD | kVarhR | kVarhD
909 | ALJAHUEL_500_K5_AJT | AJTE | MW1601A40302_0100 | MW-1601A403-02 | ION8650 | ALTO JAHUEL | K5 | 500 | T | No Aplica | ANCOA - ALTO JAHUEL 500KV L3 C1 | 13 | Región Metropolitana | 2026-09-14 13:45 | kWhR | kWhD | kVarhR | kVarhD
910 | CUEL_154_AT1_EON | EOLICA NEGRETE | MW2304B14802_0100 | MW-2304B148-02 | ION8650 | CENTRAL CUEL | AT1 | 154 | G_C | Eólica | EOLICA CUEL | 8 | Región del Bío Bío | 2026-09-15 03:45 | kWhR | kWhD | kVarhR | kVarhD
911 | RUCATAYO_220_J1_TYO | RUCATAYO | PT1112A34201_0100 | PT-1112A342-01 | ION8600 | CENTRAL RUCATAYO | J1 | 220 | G_C | Hidráulica Pasada | CENTRAL HP RUCATAYO | 10 | Región de Los Lagos | 2026-09-15 05:00 | kWhR | kWhD | kVarhR | kVarhD
912 | PICHRAHUE_220_J1_TYO | RUCATAYO | PT1112A34101_0100 | PT-1112A341-01 | ION8600 | PICHIRRAHUE | J1 | 220 | G_C | Hidráulica Pasada | RUCATAYO | 10 | Región de Los Lagos | 2026-09-15 05:00 | kWhD | kWhR | kVarhD | kVarhR
913 | LHIERROS_110_HT_ADM | AGUAS DEL MELADO | MT1203A64701_0100 | MT-1203A647-01 | ION8600 | CENTRAL LOS HIERROS | HT | 110 | T | No Aplica |  | 7 | Región del Maule | 2026-09-01 22:30 | kWhR | kWhD | kVarhR | kVarhD
914 | CLMELADO_110_HT_ADM | TRANSELEC | MT1303A24401_0100 | MT-1303A244-01 | ION8600 | CANAL MELADO | HT | 110 | T | No Aplica |  | 7 | Región del Maule | 2026-09-15 01:45 | kWhR | kWhD | kVarhR | kVarhD
915 | LHIERRO2_110_HT_POR | PORTEZUELO | MW1405A12801_0100 | MW-1405A128-01 | ION8650 | CENTRAL LOS HIERROS II | HT | 110 | T | No Aplica |  | 7 | Región del Maule | 2026-09-01 22:15 | kWhD | kWhR | kVarhD | kVarhR
916 | LHIERROS_006_F1_ADM | AGUAS DEL MELADO | MR2402E77903_0100 | MR-2402E779-03 | ION7400 | CENTRAL LOS HIERROS | F1 | 6 | G_U | Hidráulica Pasada | LOS HIERROS U1 | 7 | Región del Maule | 2026-09-01 22:30 | kWhD | kWhR | kVarhD | kVarhR
917 | LHIERROS_006_F2_ADM | AGUAS DEL MELADO | MR2406E88203_0100 | MR-2406E882-03 | ION7400 | CENTRAL LOS HIERROS | F2 | 6 | G_U | Hidráulica Pasada | LOS HIERROS U1 | 7 | Región del Maule | 2026-09-01 22:30 | kWhD | kWhR | kVarhD | kVarhR
918 | LHIERRO2_006_F_POR | PORTEZUELO | MJ1405A01804_0100 | MJ-1405A018-04 | ION7650 | CENTRAL LOS HIERROS II | G | 6 | G_U | Hidráulica Pasada | LOS HIERROS II | 7 | Región del Maule | 2026-09-01 22:15 | kWhR | kWhD | kVarhR | kVarhD
919 | TAPENTEL_012_C1_CHL | ENEL DISTRIBUCION | PT0803A31301_0100 | PT-0803A313-01 | ION8650 | TAP ENTEL | C1 | 12 | R | No Aplica |  | 13 | Región Metropolitana | 2023-11-09 12:15 | kWhD | kWhR | kVarhD | kVarhR
920 | CHCABUCO_023_ET7_CHL | STM II | MW1509A74602_0100 | MW-1509A746-02 | ION8650 | CHACABUCO | ET7 | 23 | R | No Aplica |  | 13 | Región Metropolitana | 2026-09-15 04:30 | kWhD | kWhR | kVarhD | kVarhR
921 | LDOMINCO_023_DX1_CHL | LUZ ANDES | MR1807C08402_0100 | MR-1807C084-02 | ION7400 | LOS DOMINICOS | DX1 | 23 | R | No Aplica |  | 13 | Región Metropolitana | 2026-09-15 05:00 | kWhR | kWhD | kVarhR | kVarhD
922 | ALNDCORD_012_LBR3_CHL | ENEL DISTRIBUCION | MW1211A42101_0100 | MW-1211A421-01 | ION8650 | ALONSO DE CORDOVA | LBR3 | 12 | L_D | No Aplica | PARQUE ARAUCO y FILIALES | 13 | Región Metropolitana | 2026-09-15 05:00 | kWhR | kWhD | kVarhR | kVarhD
923 | ALNDCORD_012_LBR4_CHL | ENEL DISTRIBUCION | MW1303A27901_0100 | MW-1303A279-01 | ION8650 | ALONSO DE CORDOVA | LBR4 | 12 | L_D |  | PARQUE ARAUCO Y FILIALES | 13 | Región Metropolitana | 2026-09-15 05:00 | kWhR | kWhD | kVarhR | kVarhD
924 | VITACURA_012_LBR5_CHL | ENEL DISTRIBUCION | MR1911A97202_0100 | MR-1911A972-02 | ION7400 | VITACURA | LBR5 | 12 | L_D | No Aplica | EDIFICIO ISIDORA FOSTER | 13 | Región Metropolitana | 2026-09-15 05:00 | kWhR | kWhD | kVarhR | kVarhD
925 | SJOAQNCH_012_LBR2_CHL | ENEL DISTRIBUCION | MW1211A08001_0100 | MW-1211A080-01 | ION8650 | SAN JOAQUIN (STM) | LBR2 | 12 | L_D |  | EMPRESAS LUCHETTI | 13 | Región Metropolitana | 2026-09-15 04:30 | kWhR | kWhD | kVarhR | kVarhD
926 | ISDMAIPO_066_B3_CMT | CMPC_TISSUE | MW1104A08401_0100 | MW-1104A084-01 | ION8650 | ISLA DE MAIPO | B3 | 66 | G_C | Termoeléctrica (Gas Natural) | CMPC TISSUE | 13 | Región Metropolitana | 2026-09-15 05:00 | kWhR | kWhD | kVarhR | kVarhD
927 | ANTUCOEN_013_G1_END | ENEL GENERACION | PJ1203A11303_0100 | PJ-1203A113-03 | ION7650 | CENTRAL ANTUCO (ENEL GENERACION) | G1 | 13 | G_U | Hidráulica Embalse | ANTUCO U1 | 8 | Región del Bío Bío | 2026-09-15 05:00 | kWhD | kWhR | kVarhD | kVarhR
928 | ANTUCOEN_013_G2_END | ENEL GENERACION | PJ1009A68202_0100 | PJ-1009A682-02 | ION7650 | CENTRAL ANTUCO (ENEL GENERACION) | G2 | 13 | G_U | Hidráulica Embalse | ANTUCO U1 | 8 | Región del Bío Bío | 2026-09-15 05:00 | kWhD | kWhR | kVarhD | kVarhR
929 | BOCAMINA_154_AT2_END | ENEL GENERACION | PJ1001A19202_0100 | PJ-1001A192-02 | ION7650 | CENTRAL BOCAMINA | AT2 | 154 | G_U | Termoeléctrica (Carbón) | BOCAMINA | 8 | Región del Bío Bío | 2026-09-15 05:00 | kWhD | kWhR | kVarhD | kVarhR
930 | CISIDRO1_015_G2_END | ENEL GENERACION | MJ1303A87803_0100 | MJ-1303A878-03 | ION7650 | CENTRAL SAN ISIDRO I | G2 | 15 | G_U | Termoeléctrica (Gas Natural) | SAN ISIDRO I U2 | 5 | Región de Valparaíso | 2026-09-15 05:00 | kWhR | kWhD | kVarhR | kVarhD
931 | CISIDRO1_015_G1_END | ENEL GENERACION | MJ1302A90803_0100 | MJ-1302A908-03 | ION7650 | CENTRAL SAN ISIDRO I | G1 | 15 | G_U | Termoeléctrica (Gas Natural) | SAN ISIDRO I U1 | 5 | Región de Valparaíso | 2026-09-15 05:00 | kWhR | kWhD | kVarhR | kVarhD
932 | CISIDRO2_015_TG2_END | ENEL GENERACION | PT1212A33501_0100 | PT-1212A335-01 | ION8600 | CENTRAL SAN ISIDRO II | TG2 | 15 | G_C | Termoeléctrica (Gas Natural) | SAN ISIDRO II TG2 | 5 | Región de Valparaíso | 2026-09-15 05:00 | kWhR | kWhD | kVarhR | kVarhD
933 | CISIDRO2_015_TV2_END | ENEL GENERACION | PJ1403A54104_0100 | PJ-1403A541-04 | ION7650 | CENTRAL SAN ISIDRO II | TV2 | 15 | G_C | Termoeléctrica (Gas Natural) | SAN ISIDRO II TV2 | 5 | Región de Valparaíso | 2026-09-15 05:00 | kWhR | kWhD | kVarhR | kVarhD
934 | CIPRESES_013_G1_END | ENEL GENERACION | MW2305A14902_0100 | MW-2305A149-02 | ION8650 | CENTRAL CIPRESES | G1 | 13 | G_U | Hidráulica Embalse | HE CIPRESES U1 | 7 | Región del Maule | 2026-09-15 05:00 | kWhD | kWhR | kVarhD | kVarhR
935 | ITATA_066_B1_PUN | PUNTILLA | MW1601A68502_0100 | MW-1601A685-02 | ION8650 | CENTRAL ITATA | B1 | 66 | G_C |  | ITATA | 16 | Región del Ñuble | 2026-09-15 05:30 | kWhD | kWhR | kVarhD | kVarhR
936 | PNTEALTO_012_PMGD2_PUN | PUNTILLA | MT1305A21901_0100 | MT-1305A219-01 | ION8600 | PUENTE ALTO (TEC) | PMGD2 | 12 | G_PMGD | Hidráulica | PMGD HP EL LLANO | 13 | Región Metropolitana | 2026-09-15 06:45 | kWhR | kWhD | kVarhR | kVarhD
937 | PNTEALTO_012_PMGD3_PUN | PUNTILLA | MT1305A21601_0100 | MT-1305A216-01 | ION8600 | PUENTE ALTO (TEC) | PMGD3 | 12 | G_PMGD | Hidráulica | PMGD HP LAS VERTIENTES | 13 | Región Metropolitana | 2026-09-15 06:45 | kWhR | kWhD | kVarhR | kVarhD
938 | S5LLOROS_110_H1_SD5 | PARQUE SOLAR LOS LOROS | MW1508A19602_0100 | MW-1508A196-02 | ION8650 | CENTRAL PARQUE SOLAR LOS LOROS | H1 | 110 | G_C | Solar | PARQUE FOTOVOLTAICO LOS LOROS | 3 | Región de Atacama | 2026-09-15 03:45 | kWhD | kWhR | kVarhD | kVarhR
939 | S5LLOROS_110_HT1_SD5 | PARQUE SOLAR LOS LOROS | MW1508A19802_0100 | MW-1508A198-02 | ION8650 | CENTRAL PARQUE SOLAR LOS LOROS | HT1 | 110 | G_C | Solar | PARQUE SOLAR LOS LOROS | 3 | Región de Atacama | 2026-09-15 03:45 | kWhR | kWhD | kVarhR | kVarhD
940 | S5LLOROS_110_HT2_SD5 | PARQUE SOLAR LOS LOROS | MW1508A19702_0100 | MW-1508A197-02 | ION8650 | CENTRAL PARQUE SOLAR LOS LOROS | HT2 | 110 | G_C | Solar | PARQUE SOLAR LOS LOROS | 3 | Región de Atacama | 2026-09-15 03:45 | kWhR | kWhD | kVarhR | kVarhD
941 | CASABLAN_012_DX1_ECB | ENERGIA_CASABLANCA | PT1111A38101_0100 | PT-1111A381-01 | ION8600 | CASABLANCA | DX1 | 12 | R | No Aplica |  | 5 | Región de Valparaíso | 2026-09-15 05:00 | kWhR | kWhD | kVarhR | kVarhD
942 | CASABLAN_012_DX2_ECB | ENERGIA_CASABLANCA | PT1111A38001_0100 | PT-1111A380-01 | ION8600 | CASABLANCA | DX2 | 12 | R | No Aplica |  | 5 | Región de Valparaíso | 2026-09-15 05:00 | kWhR | kWhD | kVarhR | kVarhD
943 | CASABLAN_012_DX3_ECB | ENERGIA_CASABLANCA | PT1111A38701_0100 | PT-1111A387-01 | ION8600 | CASABLANCA | DX3 | 12 | R | No Aplica |  | 5 | Región de Valparaíso | 2026-09-15 05:00 | kWhR | kWhD | kVarhR | kVarhD
944 | LNARESNT_013_CT1_LLI | LUZ_LINARES | PT0804A53501_0100 | PT-0804A535-01 | ION8600 | LINARES NORTE | CT1 | 13 | R | No Aplica | LINARES NORTE T1 66/13.8KV 10MVA | 7 | Región del Maule | 2026-09-15 04:30 | kWhD | kWhR | kVarhD | kVarhR
945 | LNARESNT_013_CT2_LLI | LUZ_LINARES | PT0805A00201_0100 | PT-0805A002-01 | ION8600 | LINARES NORTE | CT2 | 13 | T | No Aplica | LINARES NORTE T2 66/13.KV 25MVA | 7 | Región del Maule | 2026-09-15 04:30 | kWhD | kWhR | kVarhD | kVarhR
946 | PLCILACQ_012_PMGD1_TCR | TECNORED | PT0608A10101_0100 | PT-0608A101-01 | ION8600 | PLACILLA (CHILQUINTA) | PMGD1 | 12 | G_PMGD | Térmica | PMGD TER CURAUMA | 5 | Región de Valparaíso | 2026-09-15 06:45 | kWhD | kWhR | kVarhD | kVarhR
947 | QUINTAY_012_DX_CHQ | CHILQUINTA | MW1811A72202_0100 | MW-1811A722-02 | ION8650 | QUINTAY | DX | 12 | R | No Aplica |  | 5 | Región de Valparaíso | 2026-09-15 05:30 | kWhD | kWhR | kVarhD | kVarhR
948 | SNFELIPE_013_CT3_CHQ | CHILQUINTA | PT0911A00101_0100 | PT-0911A001-01 | ION8600 | SAN FELIPE | CT3 | 13 | R | No Aplica |  | 5 | Región de Valparaíso | 2026-09-15 05:30 | kWhD | kWhR | kVarhD | kVarhR
949 | SRAFELCQ_013_CT3_CHQ | CHILQUINTA | PT0909A00101_0100 | PT-0909A001-01 | ION8600 | SAN RAFAEL (CHILQUINTA) | CT3 | 13 | R | No Aplica | SAN RAFAEL 110/23 KV 30MVA 3 | 5 | Región de Valparaíso | 2026-09-15 05:30 | kWhD | kWhR | kVarhD | kVarhR
950 | SSBASTIAN_012_DX1_CHQ | CHILQUINTA | MW1809A34002_0100 | MW-1809A340-02 | ION8650 | SAN SEBASTIAN | DX1 | 12 | R | No Aplica |  | 5 | Región de Valparaíso | 2026-09-15 05:30 | kWhR | kWhD | kVarhR | kVarhD
951 | ALGARRBN_012_DX1_CHQ | CHILQUINTA | MW1811A43502_0100 | MW-1811A435-02 | ION8650 | ALGARROBO NORTE | DX1 | 12 | R | No Aplica |  | 5 | Región de Valparaíso | 2026-09-15 05:30 | kWhR | kWhD | kVarhR | kVarhD
952 | ALGARRBN_012_DX2_CHQ | CHILQUINTA | MW1805A96602_0100 | MW-1805A966-02 | ION8650 | ALGARROBO NORTE | DX2 | 12 | R | No Aplica |  | 5 | Región de Valparaíso | 2026-09-15 05:30 | kWhD | kWhR | kVarhD | kVarhR
953 | CASABLAN_012_PMGD3_CHQ | CHILQUINTA | PT0910A44101_0100 | PT-0910A441-01 | ION8600 | CASABLANCA | PMGD3 | 12 | G_PMGD | Térmica | PMGD TER CASABLANCA II | 5 | Región de Valparaíso | 2026-09-15 06:45 | kWhD | kWhR | kVarhD | kVarhR
954 | CASABLAN_012_PMGD1_TCR | TECNORED | PT0511A09700_0100 | PT-0511A097-00 | ION8600 | CASABLANCA | PMGD1 | 12 | G_PMGD | Térmica | PMGD TER TAPIHUE | 5 | Región de Valparaíso | 2026-09-15 06:45 | kWhD | kWhR | kVarhD | kVarhR
955 | CASABLAN_012_PMGD2_TCR | TECNORED | PT0606A07901_0100 | PT-0606A079-01 | ION8600 | CASABLANCA | PMGD2 | 12 | G_PMGD | Térmica | PMGD TER CASABLANCA | 5 | Región de Valparaíso | 2026-09-15 06:45 | kWhD | kWhR | kVarhD | kVarhR
956 | SNFELIPE_012_PMGD1_WEN | WENKE | MR2501E64503_0100 | MR-2501E645-03 | ION7400 | SAN FELIPE | PMGD1 | 12 | G_PMGD | Hidráulica | PMGD HP EL TARTARO | 5 | Región de Valparaíso | 2026-09-15 06:45 | kWhD | kWhR | kVarhD | kVarhR
957 | FLORIDA_110_HT1_PUN | PUNTILLA | PT1304A05501_0100 | PT-1304A055-01 | ION8600 | FLORIDA | HT1 | 110 | T | No Aplica |  | 13 | Región Metropolitana | 2026-09-15 05:30 | kWhR | kWhD | kVarhR | kVarhD
958 | FLORDSCM_012_L4_PUN | PUNTILLA | MW1804A51601_0100 | MW-1804A516-01 | ION8650 | CENTRAL FLORIDA 2 (SCM) | L4 | 12 | L_D |  | AGUAS ANDINAS | 13 | Región Metropolitana | 2026-09-15 05:30 | kWhR | kWhD | kVarhR | kVarhD
959 | CELUPACI_013_C6_CMC | CMPC CELULOSA | MT1002A81301_0100 | MT-1002A813-01 | ION8600 | CELULOSA PACIFICO | C6 | 13 | L_T | No Aplica | CMPC CELULOSA | 9 | Región de la Araucanía | 2026-09-15 05:30 | kWhR | kWhD | kVarhR | kVarhD
960 | CELUPACI_013_C2_CMC | CMPC CELULOSA | MW2305A14602_0100 | MW-2305A146-02 | ION8650 | CELULOSA PACIFICO | C2 | 13 | L_T | No Aplica | COMERCIAL E INDUSTRIAL ERCO | 9 | Región de la Araucanía | 2026-09-15 05:30 | kWhR | kWhD | kVarhR | kVarhD
961 | CELUPACI_013_CT1_CMC | CMPC CELULOSA | MW2210A20002_0100 | MW-2210A200-02 | ION8650 | CELULOSA PACIFICO | CT1 | 13 | G_C | Termoeléctrica (Bio Masa) | CMPC PACIFICO | 9 | Región de la Araucanía | 2026-09-15 05:30 | kWhR | kWhD | kVarhR | kVarhD
962 | PTALTOCM_110_H1_CMP | CMPC PAPELES CORDILLERA | PJ1101A96502_0100 | PJ-1101A965-02 | ION7650 | PUENTE ALTO (CMPC) | H1 | 110 | L_T | No Aplica | PAPELES CORDILLERA | 13 | Región Metropolitana | 2026-09-15 04:30 | kWhD | kWhR | kVarhD | kVarhR
963 | PTALTOCM_006_C1_CMT | CMPC_TISSUE | PJ1410A88304_0100 | PJ-1410A883-04 | ION7650 | PUENTE ALTO (CMPC) | C1 | 6 | L_T | No Aplica | CMPC TISSUE | 13 | Región Metropolitana | 2026-09-15 05:00 | kWhR | kWhD | kVarhR | kVarhD
964 | CELUPACI_013_C1_CMM | CMPC MADERAS | MW2009A59902_0100 | MW-2009A599-02 | ION8650 | CELULOSA PACIFICO | C1 | 013 | L_T | No Aplica | CMPC MADERAS | 9 | Región de la Araucanía | 2026-09-15 05:00 | kWhR | kWhD | kVarhR | kVarhD
965 | CELUSTFE_220_JL1_CMC | CMPC CELULOSA | MZ2402A54201_0100 | MZ-2402A542-01 | ION9000 | CELULOSA SANTA FE | JL1 | 220 | L_T | No Aplica | CMPC CELULOSA | 8 | Región del Bío Bío | 2026-09-15 05:30 | kWhD | kWhR | kVarhD | kVarhR
966 | CELUSTFE_220_JL2_CMC | CMPC CELULOSA | MZ2402A51701_0100 | MZ-2402A517-01 | ION9000 | CELULOSA SANTA FE | JL2 | 220 | G_C | Termoeléctrica (Bio Masa) | CMPC SANTA FE | 8 | Región del Bío Bío | 2026-09-15 05:30 | kWhD | kWhR | kVarhD | kVarhR
967 | CHARRUA_220_J10_CMC | TENSA | PL0309A11301_0100 | PL-0309A113-01 | ION7600 | CHARRUA | J10 | 220 | T | No Aplica | CHARRUA - TAP MARIA DOLORES 220KV C1 | 8 | Región del Bío Bío | 2026-01-06 05:30 | kWhR | kWhD | kVarhR | kVarhD
968 | CHARRUA_220_J10_CMC | TENSA | PL0309A11301_0100 | PL-0309A113-01 | ION7600 | CHARRUA | J10 | 220 | T | No Aplica | CHARRUA - TAP MARIA DOLORES 220KV C1 | 8 | Región del Bío Bío | 2026-09-14 08:30 | kWhR | kWhD | kVarhR | kVarhD
969 | SFENRGIA_220_JT_BEF | BIOENERGIAS FORESTALES | PJ1103A82302_0100 | PJ-1103A823-02 | ION7650 | SF ENERGIA | JT | 220 | G_C | Termoeléctrica (Bio Masa) | SANTA FE | 8 | Región del Bío Bío | 2026-09-15 05:00 | kWhR | kWhD | kVarhR | kVarhD
970 | CHUMPULO_006_D1_CAC | CARTULINAS CMPC | MW2103A38102_0100 | MW-2103A381-02 | ION8650 | CHUMPULLO | D1 | 6 | L_T | No Aplica | CARTULINAS CMPC | 14 | Región de los Ríos | 2026-09-15 03:45 | kWhR | kWhD | kVarhR | kVarhD
971 | CCRDONES_006_GSC_CCA | CENTRAL CARDONES | MW1509A74702_0100 | MW-1509A747-02 | ION8650 | CENTRAL CARDONES | GSC | 6 | G_PMG | Solar | PILOTO SOLAR CARDONES | 3 | Región de Atacama | 2026-09-15 06:45 | kWhD | kWhR | kVarhD | kVarhR
972 | CARDONES_220_J7_CCA | CENTRAL CARDONES | MW1403A27701_0100 | MW-1403A277-01 | ION8650 | CARDONES | J7 | 220 | G_C | Termoeléctrica (Diesel) | CENTRAL TER CARDONES | 3 | Región de Atacama | 2026-09-15 04:30 | kWhD | kWhR | kVarhD | kVarhR
973 | AIHUAPI_023_ET2_STS | STS | PJ1504A12905_0100 | PJ-1504A129-05 | ION7650 | AIHUAPI | ET2 | 23 | R | No Aplica | AIHUAPI 66/24KV 12MVA | 10 | Región de Los Lagos | 2026-09-15 05:30 | kWhD | kWhR | kVarhD | kVarhR
974 | ALTBNITO_023_ET1_STS | STS | PJ1407A75404_0100 | PJ-1407A754-04 | ION7650 | ALTO BONITO | ET1 | 23 | T | No Aplica | ALTO BONITO 110/23KV 30MVA | 10 | Región de Los Lagos | 2026-09-15 05:30 | kWhD | kWhR | kVarhD | kVarhR
975 | DALCAHUE_023_ET1_STS | STS | MJ1510A77505_0100 | MJ-1510A775-05 | ION7650 | DALCAHUE | ET1 | 23 | R | No Aplica |  | 10 | Región de Los Lagos | 2026-09-15 05:30 | kWhD | kWhR | kVarhD | kVarhR
976 | LSTAMBRS_023_ET1_STS | STS | PJ1407A75504_0100 | PJ-1407A755-04 | ION7650 | LOS TAMBORES | ET1 | 23 | T | No Aplica |  | 14 | Región de los Ríos | 2026-09-15 05:30 | kWhD | kWhR | kVarhD | kVarhR
977 | MELIPULI_023_ET66_STS | STS | MW2102A42702_0100 | MW-2102A427-02 | ION8650 | MELIPULLI | ET66 | 23 | R |  |  | 10 | Región de Los Lagos | 2026-09-15 05:30 | kWhR | kWhD | kVarhR | kVarhD
978 | NAHUBUTA_013_CT1_STS | STS | MJ1510A77105_0100 | MJ-1510A771-05 | ION7650 | NAHUELBUTA | CT1 | 013 | T | No Aplica |  | 9 | Región de la Araucanía | 2026-09-15 05:30 | kWhD | kWhR | kVarhD | kVarhR
979 | PNGPULLI_023_ET2_STS | STS | PJ1503A61505_0100 | PJ-1503A615-05 | ION7650 | PANGUIPULLI | ET2 | 23 | T | No Aplica |  | 14 | Región de los Ríos | 2026-09-15 05:30 | kWhD | kWhR | kVarhD | kVarhR
980 | PICHIL_023_E2_STS | STS | PJ1503A16105_0100 | PJ-1503A161-05 | ION7650 | PICHIL | E2 | 23 | R | No Aplica |  | 10 | Región de Los Lagos | 2026-09-15 05:30 | kWhD | kWhR | kVarhD | kVarhR
981 | PICHIL_023_E1_STS | STS | PJ1505A43805_0100 | PJ-1505A438-05 | ION7650 | PICHIL | E1 | 23 | R | No Aplica |  | 10 | Región de Los Lagos | 2026-09-15 05:30 | kWhD | kWhR | kVarhD | kVarhR
982 | PURANQUE_013_CT1_STS | STS | PT1006A47301_0100 | PT-1006A473-01 | ION8600 | PURRANQUE | CT1 | 13 | R | No Aplica |  | 10 | Región de los Lagos | 2026-09-15 05:30 | kWhD | kWhR | kVarhD | kVarhR
983 | CARDONES_220_J12_ELT | ELETRANS | MJ1311A64304_0100 | MJ-1311A643-04 | ION7650 | CARDONES | J12 | 220 | T | No Aplica |  | 3 | Región de Atacama | 2026-09-15 06:45 | kWhR | kWhD | kVarhR | kVarhD
984 | CARDONES_220_J13_ELT | ELETRANS | MW1503A05402_0100 | MW-1503A054-02 | ION8650 | CARDONES | J13 | 220 | T | No Aplica |  | 3 | Región de Atacama | 2026-09-15 06:45 | kWhR | kWhD | kVarhR | kVarhD
985 | DALMAGRO_220_J5_ELT | ELETRANS | PJ1401A28404_0100 | PJ-1401A284-04 | ION7650 | DIEGO DE ALMAGRO | J5 | 220 | T | No Aplica |  | 3 | Región de Atacama | 2026-09-15 05:30 | kWhR | kWhD | kVarhR | kVarhD
986 | DALMAGRO_220_J6-J7_ELT | ELETRANS | MW1503A14002_0100 | MW-1503A140-02 | ION8650 | DIEGO DE ALMAGRO | J6-J7 | 220 | T | No Aplica |  | 3 | Región de Atacama | 2026-09-15 05:30 | kWhR | kWhD | kVarhR | kVarhD
987 | CTLAUTRO_066_B1_COM | COMASA | PT1011A35401_0100 | PT-1011A354-01 | ION8600 | CENTRAL LAUTARO | B1 | 66 | L_T | No Aplica | COMASA | 9 | Región de la Araucanía | 2026-09-15 04:30 | kWhR | kWhD | kVarhR | kVarhD
988 | CTLAUTRO_013_CG1_COM | COMASA | 1131090415 | 1131090415 | SEL-735 | CENTRAL LAUTARO | CG1 | 13 | G_U | Termoeléctrica (Bio Masa) | LAUTARO U1 | 9 | Región de la Araucanía | 2026-09-15 04:15 | kWhD | kWhR | kVarhD | kVarhR
989 | CTLAUTRO_013_CG2_COM | COMASA | 1131090420 | 1131090420 | SEL-735 | CENTRAL LAUTARO | CG2 | 13 | G_U | Termoeléctrica (Bio Masa) | LAUTARO U2 | 9 | Región de la Araucanía | 2026-09-15 04:30 | kWhD | kWhR | kVarhD | kVarhR
990 | PEUCHEN_013_G1_DKE | DUQUECO | MW2303B86802_0100 | MW-2303B868-02 | ION8650 | CENTRAL PEUCHEN | G1 | 13 | G_C | Hidráulica Pasada | CENTRAL HP PEUCHEN | 8 | Región del Bío Bío | 2026-09-15 05:00 | kWhD | kWhR | kVarhD | kVarhR
991 | PEUCHEN_013_G2_DKE | DUQUECO | MW2303B87602_0100 | MW-2303B876-02 | ION8650 | CENTRAL PEUCHEN | G2 | 13 | G_C | Hidráulica Pasada | CENTRAL HP PEUCHEN | 8 | Región del Bío Bío | 2026-09-15 05:00 | kWhD | kWhR | kVarhD | kVarhR
992 | MAMPIL_013_G1_DKE | DUQUECO | MW2303B34902_0100 | MW-2303B349-02 | ION8650 | CENTRAL MAMPIL | G1 | 13 | G_C | Hidráulica Pasada | CENTRAL HP MAMPIL | 8 | Región del Bío Bío | 2026-09-15 05:00 | kWhR | kWhD | kVarhR | kVarhD
993 | MAMPIL_013_G2_DKE | DUQUECO | MW2303B85302_0100 | MW-2303B853-02 | ION8650 | CENTRAL MAMPIL | G2 | 13 | G_C | Hidráulica Pasada | MAMPIL G2 | 8 | Región del Bío Bío | 2026-09-15 05:00 | kWhR | kWhD | kVarhR | kVarhD
994 | MAMPIL_220_JL2_DKE | DUQUECO | MW2303B89702_0100 | MW-2303B897-02 | ION8650 | CENTRAL MAMPIL | JL2 | 220 | T | No Aplica |  | 8 | Región del Bío Bío | 2026-09-15 05:00 | kWhR | kWhD | kVarhR | kVarhD
995 | YUNGAY_154_ATG1_DKE | ORAZUL ENERGY | MW1601A02802_0100 | MW-1601A028-02 | ION8650 | YUNGAY | ATG1 | 154 | G_U | Termoeléctrica (Diesel) | YUNGAY TG1 | 8 | Región del Bío Bío | 2026-09-15 05:30 | kWhR | kWhD | kVarhR | kVarhD
996 | YUNGAY_154_ATG2_DKE | ORAZUL ENERGY | MW1601A08202_0100 | MW-1601A082-02 | ION8650 | YUNGAY | ATG2 | 154 | G_U | Termoeléctrica (Diesel) | YUNGAY TG2 | 8 | Región del Bío Bío | 2026-09-15 05:30 | kWhR | kWhD | kVarhR | kVarhD
997 | YUNGAY_154_ATG3_DKE | ORAZUL ENERGY | MW1601A03202_0100 | MW-1601A032-02 | ION8650 | YUNGAY | ATG3 | 154 | G_U | Termoeléctrica (Diesel) | YUNGAY TG3 | 8 | Región del Bío Bío | 2026-09-15 05:30 | kWhR | kWhD | kVarhR | kVarhD
998 | YUNGAY_154_ATG4_DKE | ORAZUL ENERGY | MW2302B53202_0100 | MW-2302B532-02 | ION8650 | YUNGAY | ATG4 | 154 | G_U | Termoeléctrica (Diesel) | YUNGAY TG4 | 8 | Región del Bío Bío | 2026-09-15 05:30 | kWhR | kWhD | kVarhR | kVarhD
999 | CHARRUA_154_A4_DKE | ORAZUL ENERGY | MW1602A18102_0100 | MW-1602A181-02 | ION8650 | CHARRUA | A4 | 154 | G_C | Termoeléctrica (Diesel) | YUNGAY - CHARRUA 154KV C1 | 8 | Región del Bío Bío | 2026-09-15 05:30 | kWhR | kWhD | kVarhR | kVarhD
1000 | LSPALMAS_220_J9_PUP | PUNTA PALMERAS | MW1407A37201_0100 | MW-1407A372-01 | ION8650 | LAS PALMAS | J9 | 220 | G_C | Eólica | EOLICA PUNTA PALMERAS | 4 | Región de Coquimbo | 2026-09-15 04:30 | kWhD | kWhR | kVarhD | kVarhR
1001 | CELULAJA_220_JL1_CMC | CMPC CELULOSA | MW2008A54702_0100 | MW-2008A547-02 | ION8650 | CELULOSA LAJA | JL1 | 220 | G_C | Termoeléctrica (Bio Masa) | CMPC LAJA | 8 | Región del Bío Bío | 2026-09-15 05:30 | kWhR | kWhD | kVarhR | kVarhD
1002 | CELUSTFE_013_AGA_CMC | CMPC CELULOSA | MW2304B15002_0100 | MW-2304B150-02 | ION8650 | CELULOSA SANTA FE | AGA | 13 | L_T | No Aplica | CMPC CELULOSA | 8 | Región del Bío Bío | 2026-09-15 05:30 | kWhR | kWhD | kVarhR | kVarhD
1003 | CELUSTFE_006_AMSA_CMC | CMPC CELULOSA | PJ1005A13702_0100 | PJ-1005A137-02 | ION7650 | CELULOSA SANTA FE | AMSA | 6 | G_C | Termoeléctrica (Bio Masa) | CMPC SANTA FE | 8 | Región del Bío Bío | 2026-09-15 05:30 | kWhR | kWhD | kVarhR | kVarhD
1004 | PPNFORSA_220_JL3_PRV | PAPELES RIO VERGARA | PL0306A06701_0100 | PL-0306A067-01 | ION7600 | PLANTA RIO VERGARA | JL3 | 220 | L_T | No Aplica | PAPELES RIO VERGARA | 8 | Región del Bío Bío | 2026-09-15 03:45 | kWhR | kWhD | kVarhR | kVarhD
1005 | PPNFORSA_220_JL4_PRV | PAPELES RIO VERGARA | MJ1306A01603_0100 | MJ-1306A016-03 | ION7650 | PLANTA RIO VERGARA | JL4 | 220 | L_T | No Aplica | PAPELES RIO VERGARA | 8 | Región del Bío Bío | 2026-09-15 03:45 | kWhR | kWhD | kVarhR | kVarhD
1006 | PTALTOCM_006_C5_CMP | CMPC PAPELES CORDILLERA | MJ1310A09804_0100 | MJ-1310A098-04 | ION7650 | PUENTE ALTO (CMPC) | C5 | 6 | L_T | No Aplica | PAPELES Y CARTONES CORDILLERA | 13 | Región Metropolitana | 2026-09-15 04:30 | kWhR | kWhD | kVarhR | kVarhD
1007 | PTALTOCM_006_C6_CMP | CMPC PAPELES CORDILLERA | PJ0804A32601_0100 | PJ-0804A326-01 | ION7650 | PUENTE ALTO (CMPC) | C6 | 6 | L_T | No Aplica | PAPELES Y CARTONES CORDILLERA | 13 | Región Metropolitana | 2026-09-15 04:30 | kWhR | kWhD | kVarhR | kVarhD
1008 | CELULAJA_013_C6_CMC | CMPC CELULOSA | MJ1302A32403_0100 | MJ-1302A324-03 | ION7650 | CELULOSA LAJA | C6 | 13 | L_D | No Aplica | CMPC AGA LAJA | 8 | Región del Bío Bío | 2026-09-15 05:30 | kWhR | kWhD | kVarhR | kVarhD
1009 | PROCART_220_J1_CAC | CARTULINAS CMPC | MW1311A36701_0100 | MW-1311A367-01 | ION8650 | PROCART | J1 | 220 | L_T | No Aplica | CARTULINAS CMPC | 7 | Región del Maule | 2026-09-15 03:45 | kWhR | kWhD | kVarhR | kVarhD
1010 | CTQNTERO_220_JT1_END | ENEL GENERACION | PJ1203A75503_0100 | PJ-1203A755-03 | ION7650 | CENTRAL QUINTERO | JT1 | 220 | G_C | Termoeléctrica (Diesel) | CENTRAL TER QUINTERO | 5 | Región de Valparaíso | 2026-09-15 05:00 | kWhR | kWhD | kVarhR | kVarhD
1011 | CTQNTERO_220_JT2_END | ENEL GENERACION | PJ1012A39202_0100 | PJ-1012A392-02 | ION7650 | CENTRAL QUINTERO | JT2 | 220 | G_C | Termoeléctrica (Diesel) | CENTRAL TER QUINTERO | 5 | Región de Valparaíso | 2026-09-15 05:00 | kWhR | kWhD | kVarhR | kVarhD
1012 | MOLYCOP_013_C1_MOC | MOLY-COP | MJ1602A34605_0100 | MJ-1602A346-05 | ION7650 | MOLYCOP | C1 | 13 | L_D | No Aplica | MOLY-COP | 2 | Región de Antofagasta | 2026-09-01 22:45 | kWhR | kWhD | kVarhR | kVarhD
1013 | ALAMEDA_015_CT1_TRS | CGE | PT1107A31701_0100 | PT-1107A317-01 | ION8600 | ALAMEDA | CT1 | 15 | R | No Aplica | ALAMEDA 66/15KV 25MVA 1 | 6 | Región Bernardo OHiggins | 2026-09-15 03:45 | kWhD | kWhR | kVarhD | kVarhR
1014 | ALAMEDA_015_CT2_TRS | CGE | PT1107A32201_0100 | PT-1107A322-01 | ION8600 | ALAMEDA | CT2 | 15 | R | No Aplica | ALAMEDA 66/15KV 25MVA 2 | 6 | Región Bernardo OHiggins | 2026-09-15 03:45 | kWhD | kWhR | kVarhD | kVarhR
1015 | ANGOL_013_C2_TRS | CGE | MW1509A23502_0100 | MW-1509A235-02 | ION8650 | ANGOL | C2 | 13 | T | No Aplica |  | 9 | Región de la Araucanía | 2026-09-15 03:45 | kWhD | kWhR | kVarhD | kVarhR
1016 | CAUQENES_066_B1_TRS | CGE | PJ0609A18801_0100 | PJ-0609A188-01 | ION7650 | CAUQUENES | B1 | 66 | T | No Aplica | CAUQUENES - LA VEGA 66KV C1 | 7 | Región del Maule | 2026-09-15 03:45 | kWhR | kWhD | kVarhR | kVarhD
1017 | CAUQENES_013_CT_TRS | CGE | PT1107A31901_0100 | PT-1107A319-01 | ION8600 | CAUQUENES | CT | 13 | R | No Aplica |  | 7 | Región del Maule | 2026-09-15 03:45 | kWhD | kWhR | kVarhD | kVarhR
1018 | CURCAUTN_013_C3_TRS | CGE | PT1010B22501_0100 | PT-1010B225-01 | ION8600 | CURACAUTIN | C3 | 13 | R | No Aplica |  | 9 | Región de la Araucanía | 2026-09-15 03:45 | kWhR | kWhD | kVarhR | kVarhD
1019 | ESCUADTN_015_CT2_TRS | CGE | MW1406A07401_0100 | MW-1406A074-01 | ION8650 | ESCUADRON (CGE) | CT2 | 15 | R | No Aplica |  | 8 | Región del Bío Bío | 2026-09-15 03:45 | kWhD | kWhR | kVarhD | kVarhR
1020 | MTPATRIA_013_CT1_TRS | CGE | MW1405A15801_0100 | MW-1405A158-01 | ION8650 | MONTE PATRIA | CT1 | 13 | T | No Aplica |  | 4 | Región de Coquimbo | 2026-09-15 03:45 | kWhD | kWhR | kVarhD | kVarhR
1021 | PNGILEMO_013_CT1_TRS | CGE | PT1107A33601_0100 | PT-1107A336-01 | ION8600 | PANGUILEMO | CT1 | 13 | R | No Aplica |  | 7 | Región del Maule | 2026-09-15 03:45 | kWhD | kWhR | kVarhD | kVarhR
1022 | PIDUCO_015_CT2_TRS | CGE | PT1106B25501_0100 | PT-1106B255-01 | ION8600 | PIDUCO | CT2 | 15 | R | No Aplica | PIDUCO 66/15KV 30MVA T2 | 7 | Región del Maule | 2026-09-15 03:45 | kWhD | kWhR | kVarhD | kVarhR
1023 | PULLINQE_066_B2_TRS | CGE | PT1106B19201_0100 | PT-1106B192-01 | ION8600 | PULLINQUE | B2 | 66 | T | No Aplica |  | 14 | Región de los Ríos | 2026-09-15 06:45 | kWhR | kWhD | kVarhR | kVarhD
1024 | PULLINQE_066_B4_TRS | CGE | PT1106B23701_0100 | PT-1106B237-01 | ION8600 | PULLINQUE | B4 | 66 | T | No Aplica |  | 14 | Región de los Ríos | 2026-09-15 06:45 | kWhR | kWhD | kVarhR | kVarhD
1025 | TENO_066_B3_TRS | CGE | PT1010A96101_0100 | PT-1010A961-01 | ION8600 | TENO | B3 | 66 | T | No Aplica |  | 7 | Región del Maule | 2026-09-15 03:45 | kWhR | kWhD | kVarhR | kVarhD
1026 | RAPEL_013_G5_END | ENEL GENERACION | PJ1012A20602_0100 | PJ-1012A206-02 | ION7650 | CENTRAL RAPEL (ENEL GENERACION) | G5 | 13 | G_U | Hidráulica Embalse | RAPEL U5 | 6 | Región Bernardo OHiggins | 2026-09-15 05:00 | kWhD | kWhR | kVarhD | kVarhR
1027 | MTENCILO_110_H4_TRL | TRANSELEC | MW1601A01202_0100 | MW-1601A012-02 | ION8650 | MAITENCILLO | H4 | 110 | T | No Aplica |  | 3 | Región de Atacama | 2026-09-15 04:30 | kWhR | kWhD | kVarhR | kVarhD
1028 | TEMUCO_220_JT1_TRL | TRANSELEC | MW1510A00802_0100 | MW-1510A008-02 | ION8650 | TEMUCO | JT1 | 220 | T | No Aplica |  | 9 | Región de la Araucanía | 2026-09-15 04:30 | kWhR | kWhD | kVarhR | kVarhD
1029 | SATELSOL_110_H1_MVP | METRO VALPARAISO | PT0509A08500_0100 | PT-0509A085-00 | ION8600 | SEAT EL SOL | H1 | 110 | L_T | No Aplica | METRO REGIONAL DE VALPARAÍSO | 5 | Región de Valparaíso | 2026-09-15 05:30 | kWhR | kWhD | kVarhR | kVarhD
1030 | SATELSOL_110_H2_MVP | METRO VALPARAISO | PT0509A08600_0100 | PT-0509A086-00 | ION8600 | SEAT EL SOL | H2 | 110 | L_T | No Aplica | METRO REGIONAL DE VALPARAÍSO | 5 | Región de Valparaíso | 2026-09-15 05:30 | kWhR | kWhD | kVarhR | kVarhD
1031 | CLACEBAD_220_JT1_PCR | PARQUE EOLICO LOS CURUROS | MW2306A25302_0100 | MW-2306A253-02 | ION8650 | CENTRAL LA CEBADA | JT1 | 220 | G_C | Eólica | CENTRAL PE LA CEBADA | 4 | Región de Coquimbo | 2026-09-15 05:00 | kWhR | kWhD | kVarhR | kVarhD
1032 | CTLLICAN_110_H1_ELI | ELECTRICA LICAN | MW2207A17802_0100 | MW-2207A178-02 | ION8650 | CENTRAL LICAN | H1 | 110 | G_C | Hidráulica Pasada | LICAN | 10 | Región de Los Lagos | 2026-09-15 02:00 | kWhD | kWhR | kVarhD | kVarhR
1033 | LASLUCES_110_HT1_MLC | MINERA LAS CENIZAS | PJ0804A21101_0100 | PJ-0804A211-01 | ION7650 | LAS LUCES | HT1 | 110 | L_T | No Aplica | MINERA LAS CENIZAS | 2 | Región de Antofagasta | 2026-09-15 05:00 | kWhR | kWhD | kVarhR | kVarhD
1034 | PLTOXIDO_110_H2_MLC | MINERA LAS CENIZAS | PJ0804A21201_0100 | PJ-0804A212-01 | ION7650 | PLANTA OXIDO | H2 | 110 | T | No Aplica |  | 2 | Región de Antofagasta | 2026-09-15 05:00 | kWhR | kWhD | kVarhR | kVarhD
1035 | LASLUCES_110_H2_MLC | MINERA LAS CENIZAS | PJ0804A21301_0100 | PJ-0804A213-01 | ION7650 | LAS LUCES | H2 | 110 | T | No Aplica |  | 2 | Región de Antofagasta | 2026-09-15 05:00 | kWhR | kWhD | kVarhR | kVarhD
1036 | PLTOXIDO_110_HT1_MLC | MINERA LAS CENIZAS | PJ0804A21401_0100 | PJ-0804A214-01 | ION7650 | PLANTA OXIDO | HT1 | 110 | L_T | No Aplica | MINERA LAS CENIZAS | 2 | Región de Antofagasta | 2026-09-15 05:00 | kWhR | kWhD | kVarhR | kVarhD
1037 | CPBNAIRE_066_B1_PER | PARQUE EOLICO RENAICO | MW1509A46902_0100 | MW-1509A469-02 | ION8650 | CENTRAL PARQUE EOLICO LOS BUENOS AIRES | B1 | 66 | G_C | Eólica | EOLICA LOS BUENOS AIRES | 8 | Región del Bío Bío | 2026-09-15 05:30 | kWhR | kWhD | kVarhR | kVarhD
1038 | CPBNAIRE_066_B2_PER | PARQUE EOLICO RENAICO | MW1509A27702_0100 | MW-1509A277-02 | ION8650 | CENTRAL PARQUE EOLICO LOS BUENOS AIRES | B2 | 66 | G_C | Eólica | EOLICA LOS BUENOS AIRES | 8 | Región del Bío Bío | 2026-09-15 05:30 | kWhR | kWhD | kVarhR | kVarhD
1039 | CPBNAIRE_066_BT1_PER | PARQUE EOLICO RENAICO | MW1504A58802_0100 | MW-1504A588-02 | ION8650 | TAP OFF BUREO | BT1 | 66 | G_C | Eólica | CENTBAL BUENOS AIRES | 8 | Región del Bío Bío | 2026-09-15 05:30 | kWhR | kWhD | kVarhR | kVarhD
1040 | CPLMAIQN_013_SA_EPP | ALMEYDA SOLAR | MW1607B04002_0100 | MW-1607B040-02 | ION8650 | CENTRAL PILMAIQUEN | SA | 13 | SA | No Aplica | CENTRAL PILMAIQUEN | 14 | Región de los Ríos | 2026-09-15 04:30 | kWhD | kWhR | kVarhD | kVarhR
1041 | CPLMAIQN_006_U1_EPP | ALMEYDA SOLAR | PJ0903A03701_0100 | PJ-0903A037-01 | ION7650 | CENTRAL PILMAIQUEN | U1 | 6 | G_U | Hidráulica Pasada | PILMAIQUEN U1 | 14 | Región de los Ríos | 2026-09-15 04:30 | kWhD | kWhR | kVarhD | kVarhR
1042 | CPLMAIQN_006_U2_EPP | ALMEYDA SOLAR | PJ0903A03301_0100 | PJ-0903A033-01 | ION7650 | CENTRAL PILMAIQUEN | U2 | 6 | G_U | Hidráulica Pasada | PILMAIQUEN U2 | 14 | Región de los Ríos | 2026-09-15 04:30 | kWhD | kWhR | kVarhD | kVarhR
1043 | CPLMAIQN_006_U3_EPP | ALMEYDA SOLAR | PJ0903A03201_0100 | PJ-0903A032-01 | ION7650 | CENTRAL PILMAIQUEN | U3 | 6 | G_U | Hidráulica Pasada | PILMAIQUEN U3 | 14 | Región de los Ríos | 2026-09-15 04:30 | kWhD | kWhR | kVarhD | kVarhR
1044 | CPLMAIQN_006_U4_EPP | ALMEYDA SOLAR | PJ0903A03101_0100 | PJ-0903A031-01 | ION7650 | CENTRAL PILMAIQUEN | U4 | 6 | G_U | Hidráulica Pasada | PILMAIQUEN U4 | 14 | Región de los Ríos | 2026-09-15 04:30 | kWhD | kWhR | kVarhD | kVarhR
1045 | CPLMAIQN_006_U5_EPP | ALMEYDA SOLAR | PJ0903A03501_0100 | PJ-0903A035-01 | ION7650 | CENTRAL PILMAIQUEN | U5 | 6 | G_U | Hidráulica Pasada | PILMAIQUEN U5 | 14 | Región de los Ríos | 2026-09-15 04:30 | kWhD | kWhR | kVarhD | kVarhR
1046 | CTALINAY_220_J1_PET | PARQUE EOLICO TALINAY | MJ1407A76204_0100 | MJ-1407A762-04 | ION7650 | CENTRAL TALINAY ORIENTE | J1 | 220 | G_C | Eólica | CENTRAL PE TALINAY ORIENTE | 4 | Región de Coquimbo | 2026-09-15 05:00 | kWhD | kWhR | kVarhD | kVarhR
1047 | CTALINAY_220_J2_EPP | ALMEYDA SOLAR | MJ1407A76104_0100 | MJ-1407A761-04 | ION7650 | CENTRAL TALINAY PONIENTE | J2 | 220 | G_C | Eólica | CENTRAL PE TALINAY PONIENTE | 4 | Región de Coquimbo | 2026-09-15 04:30 | kWhD | kWhR | kVarhD | kVarhR
1048 | OSORNO_066_B3_EPP | ALMEYDA SOLAR | PJ1012A21102_0100 | PJ-1012A211-02 | ION7650 | OSORNO | B3 | 66 | T | No Aplica |  | 10 | Región de Los Lagos | 2026-09-15 04:30 | kWhD | kWhR | kVarhD | kVarhR
1049 | OSORNO_066_B4_EPP | ALMEYDA SOLAR | PJ1007A37202_0100 | PJ-1007A372-02 | ION7650 | OSORNO | B4 | 66 | T | No Aplica |  | 10 | Región de Los Lagos | 2026-09-15 04:30 | kWhD | kWhR | kVarhD | kVarhR
1050 | PULLINQE_066_BT1_EPP | ALMEYDA SOLAR | MW1611A36502_0100 | MW-1611A365-02 | ION8650 | PULLINQUE | BT1 | 66 | G_U | Hidráulica Pasada | PULLINQUE U1 | 14 | Región de los Ríos | 2026-09-15 04:30 | kWhD | kWhR | kVarhD | kVarhR
1051 | PULLINQE_066_BT2_EPP | ALMEYDA SOLAR | PS0311A13801_0100 | PS-0311A138-01 | ION8300 | PULLINQUE | BT2 | 66 | G_U | Hidráulica Pasada | PULLINQUE U2 | 14 | Región de los Ríos | 2026-09-15 04:30 | kWhD | kWhR | kVarhD | kVarhR
1052 | PULLINQE_066_BT3_EPP | ALMEYDA SOLAR | MW1607B03602_0100 | MW-1607B036-02 | ION8650 | PULLINQUE | BT3 | 66 | G_U | Hidráulica Pasada | PULLINQUE U3 | 14 | Región de los Ríos | 2026-09-15 04:30 | kWhD | kWhR | kVarhD | kVarhR
1053 | SDGOALMA_011_CPV1_ALS | ARCADIA | MW1311A38201_0100 | MW-1311A382-01 | ION8600 | CENTRAL SOLAR DIEGO DE ALMAGRO | CPV1 | 11 | G_C | Solar | SOLAR DIEGO DE ALMAGRO | 3 | Región de Atacama | 2026-08-13 01:15 | kWhD | kWhR | kVarhD | kVarhR
1054 | TPTALTAL_220_JL1_PTL | TRANSELEC | MW1405A18201_0100 | MW-1405A182-01 | ION8600 | TAP OFF TALTAL | JL1 | 220 | G_C | Eólica | EOLICA TALTAL | 2 | Región de Antofagasta | 2026-08-31 23:45 | kWhD | kWhR | kVarhD | kVarhR
1055 | TCHANARS_110_H1_EPP | ALMEYDA SOLAR | MW1405A53801_0100 | MW-1405A538-01 | ION8600 | TAP OFF CHAÑARES | H1 | 110 | G_C | Eólica | PARQUE EOLICO RENAICO | 3 | Región de Atacama | 2026-09-15 04:30 | kWhD | kWhR | kVarhD | kVarhR
1056 | ALJAHUEL_110_H1_TRL | TRANSELEC | MW1509A83602_0100 | MW-1509A836-02 | ION8650 | ALTO JAHUEL | H1 | 110 | T | No Aplica | SAUZAL - ALTO JAHUEL 110KV C2 | 13 | Región Metropolitana | 2026-09-08 08:45 | kWhR | kWhD | kVarhR | kVarhD
1057 | ALJAHUEL_110_H2_TRL | TRANSELEC | MW1510A00702_0100 | MW-1510A007-02 | ION8650 | ALTO JAHUEL | H2 | 110 | T | No Aplica | SAUZAL - ALTO JAHUEL 110KV C1 | 13 | Región Metropolitana | 2026-09-08 08:45 | kWhR | kWhD | kVarhR | kVarhD
1058 | MTENCILO_110_H5_TRL | TRANSELEC | MW1601A78602_0100 | MW-1601A786-02 | ION8650 | MAITENCILLO | H5 | 110 | T | No Aplica |  | 3 | Región de Atacama | 2026-09-15 06:45 | kWhR | kWhD | kVarhR | kVarhD
1059 | ALJAHUEL_110_HT1_TRL | TRANSELEC | MW1601A07502_0100 | MW-1601A075-02 | ION8650 | ALTO JAHUEL | HT1 | 110 | T | No Aplica | ALTO JAHUEL TR1 110/69/13.8KV 30MVA 1 | 13 | Región Metropolitana | 2026-09-08 04:30 | kWhR | kWhD | kVarhR | kVarhD
1060 | OVALLE_023_PMGD1_RC6 | LAS MOLLACAS | MW1509A74802_0100 | MW-1509A748-02 | ION8650 | OVALLE | PMGD1 | 23 | G_PMGD | Solar | PMGD PFV LAS MOLLACAS | 4 | Región de Coquimbo | 2026-09-15 06:45 | kWhR | kWhD | kVarhR | kVarhD
1061 | OVALLE_023_PMGD2_RC7 | LA CHAPEANA | MW1509A76502_0100 | MW-1509A765-02 | ION8650 | OVALLE | PMGD2 | 23 | G_PMGD | Solar | PMGD PFV LA CHAPEANA | 4 | Región de Coquimbo | 2026-07-16 06:45 | kWhR | kWhD | kVarhR | kVarhD
1062 | PNTEALTO_012_C2_EEP | EEPA | PT0905A56301_0100 | PT-0905A563-01 | ION8600 | PUENTE ALTO (TEC) | C2 | 12 | R | No Aplica | ALIMENTADOR CASAS VIEJAS | 13 | Región Metropolitana | 2026-09-01 22:30 | kWhR | kWhD | kVarhR | kVarhD
1063 | PNTEALTO_012_C1_EEP | EEPA | PT0911A17301_0100 | PT-0911A173-01 | ION8600 | PUENTE ALTO (TEC) | C1 | 12 | R | No Aplica | ALIMENTADOR CERRO LA BALLENA | 13 | Región Metropolitana | 2026-09-01 22:30 | kWhR | kWhD | kVarhR | kVarhD
1064 | FBRANOVA_013_C3_STS | STS | MW1310A94001_0100 | MW-1310A940-01 | ION8650 | FIBRANOVA | C3 | 13 | L_T | No Aplica | MASISA | 8 | Región del Bío Bío | 2026-09-15 05:30 | kWhR | kWhD | kVarhR | kVarhD
1065 | FBRANOVA_013_C2_STS | STS | MW1310A83801_0100 | MW-1310A838-01 | ION8650 | FIBRANOVA | C2 | 13 | T | No Aplica |  | 8 | Región del Bío Bío | 2026-09-15 05:30 | kWhR | kWhD | kVarhR | kVarhD
1066 | CHILOE_110_H4_STS | STS | MW1202A01801_0100 | MW-1202A018-01 | ION8600 | CHILOE | H4 | 110 | T | No Aplica | CENTRAL SAN PEDRO DALCAHUE - CHILOE 110KV C1 | 10 | Región de Los Lagos | 2026-09-15 05:30 | kWhR | kWhD | kVarhR | kVarhD
1067 | CNPANGUE_013_C8_STS | STS | PJ1410A58804_0100 | PJ-1410A588-04 | ION7650 | CENTRAL PANGUE | C8 | 13 | R | No Aplica |  | 8 | Región del Bío Bío | 2026-09-15 05:30 | kWhR | kWhD | kVarhR | kVarhD
1068 | QUELLON_023_ET2_STS | STS | MJ1509A59205_0100 | MJ-1509A592-05 | ION7650 | QUELLON | ET2 | 23 | T |  |  | 10 | Región de Los Lagos | 2026-09-15 05:30 | kWhD | kWhR | kVarhD | kVarhR
1069 | VALDIVIA_023_E1_STS | STS | MJ1511A17305_0100 | MJ-1511A173-05 | ION7650 | VALDIVIA | E1 | 23 | R |  |  | 14 | Región de los Ríos | 2026-09-15 05:30 | kWhD | kWhR | kVarhD | kVarhR
1070 | VALDIVIA_023_E2_STS | STS | MW1811B23102_0100 | MW-1811B231-02 | ION8650 | VALDIVIA | E2 | 23 | R |  |  | 14 | Región de los Ríos | 2026-09-15 05:30 | kWhD | kWhR | kVarhD | kVarhR
1071 | LOTA_066_BT2_FRL | STS | MJ1509A58805_0100 | MJ-1509A588-05 | ION7650 | LOTA | BT2 | 66 | T | No Aplica |  | 8 | Región del Bío Bío | 2026-09-15 05:30 | kWhR | kWhD | kVarhR | kVarhD
1072 | LOTA_013_C1_STS | STS | MJ1509A62005_0100 | MJ-1509A620-05 | ION7650 | LOTA | C1 | 13 | R |  |  | 8 | Región del Bío Bío | 2026-09-15 05:30 | kWhD | kWhR | kVarhD | kVarhR
1073 | LOTA_013_C2_STS | STS | MJ1509A58605_0100 | MJ-1509A586-05 | ION7650 | LOTA | C2 | 13 | R |  |  | 8 | Región del Bío Bío | 2026-09-15 05:30 | kWhD | kWhR | kVarhD | kVarhR
1074 | LOTA_013_C3_STS | STS | MJ1509A58905_0100 | MJ-1509A589-05 | ION7650 | LOTA | C3 | 13 | R |  |  | 8 | Región del Bío Bío | 2026-09-15 05:30 | kWhD | kWhR | kVarhD | kVarhR
1075 | CBBCENTR_013_G_CBB | CEMENTO BIO BIO CENTRO | PJ0904A41901_0100 | PJ-0904A419-01 | ION7650 | CEMENTOS BIO BIO CENTRO | G | 13 | G_C | Termoeléctrica |  | 7 | Región del Maule | 2026-09-15 03:45 | kWhD | kWhR | kVarhD | kVarhR
1076 | CBBCENTR_013_C1_CBB | CEMENTO BIO BIO CENTRO | PT1111A30101_0100 | PT-1111A301-01 | ION8600 | CEMENTOS BIO BIO CENTRO | C1 | 13 | L_D |  | CEMENTO BIO BIO CENTRO | 7 | Región del Maule | 2026-09-15 03:45 | kWhR | kWhD | kVarhR | kVarhD
1077 | DONGOYO_220_J1_PEA | PARQUE EOLICO EL ARRAYAN | MT1308A18601_0100 | MT-1308A186-01 | ION8600 | DON GOYO | J1 | 220 | G_C | Eólica | EOLICA EL ARRAYAN | 4 | Región de Coquimbo | 2026-09-15 05:00 | kWhR | kWhD | kVarhR | kVarhD
1078 | YRBUENAS_013_CT1_LLI | LUZ_LINARES | PT1108A89001_0100 | PT-1108A890-01 | ION8600 | YERBAS BUENAS | CT1 | 13 | R | No Aplica |  | 7 | Región del Maule | 2026-09-15 04:30 | kWhD | kWhR | kVarhD | kVarhR
1079 | LNARESNT_000_G1_TCR | TECNORED | MW2012A34502_0100 | MW-2012A345-02 | ION8650 | LINARES NORTE | G1 | 000 | G_PMG | Termoeléctrica (Diesel) | TER LINARES NORTE | 7 | Región del Maule | 2026-09-15 06:45 | kWhD | kWhR | kVarhD | kVarhR
1080 | PNMAVIDA_013_CT1_LLI | LUZ_LINARES | PT0804A54501_0100 | PT-0804A545-01 | ION8600 | PANIMAVIDA | CT1 | 13 | T | No Aplica |  | 7 | Región del Maule | 2026-09-15 04:30 | kWhD | kWhR | kVarhD | kVarhR
1081 | PNMAVIDA_013_CT2_LLI | LUZ_LINARES | PT0804A54301_0100 | PT-0804A543-01 | ION8600 | PANIMAVIDA | CT2 | 13 | T | No Aplica |  | 7 | Región del Maule | 2026-09-15 04:30 | kWhD | kWhR | kVarhD | kVarhR
1082 | LONGAVI_013_CT1_LPA | LUZPARRAL | MW1811B15702_0100 | MW-1811B157-02 | ION8650 | LONGAVI | CT1 | 13 | T | No Aplica |  | 7 | Región del Maule | 2026-09-15 04:30 | kWhD | kWhR | kVarhD | kVarhR
1083 | SGREGORI_013_CT1_LPA | LUZPARRAL | MW2103A29602_0100 | MW-2103A296-02 | ION8650 | SAN GREGORIO | CT1 | 13 | R |  |  | 16 | Región del Ñuble | 2026-09-15 04:30 | kWhR | kWhD | kVarhR | kVarhD
1084 | SGREGORI_013_CT2_LPA | LUZPARRAL | MW2103A28902_0100 | MW-2103A289-02 | ION8650 | SAN GREGORIO | CT2 | 13 | R |  |  | 16 | Región del Ñuble | 2026-09-15 04:30 | kWhD | kWhR | kVarhD | kVarhR
1085 | SGREGORI_000_G1_TCR | TECNORED | PT0803A16801_0100 | PT-0803A168-01 | ION8600 | SAN GREGORIO | G1 | 000 | G_PMG | Termoeléctrica (Diesel) | TER SAN GREGORIO | 16 | Región del Ñuble | 2026-09-15 06:45 | kWhD | kWhR | kVarhD | kVarhR
1086 | CPRENAIC_220_JT1_PER | PARQUE EOLICO RENAICO | MW1504A64802_0100 | MW-1504A648-02 | ION8650 | PARQUE EOLICO RENAICO | JT1 | 220 | G_C | Eólica | PARQUE EOLICO RENAICO | 9 | Región de la Araucanía | 2026-09-01 22:30 | kWhD | kWhR | kVarhD | kVarhR
1087 | CTQNTERO_015_G2_END | ENEL GENERACION | MW1811B09402_0100 | MW-1811B094-02 | ION8650 | CENTRAL QUINTERO | G2 | 015 | G_U | Termoeléctrica (Diesel) | QUINTERO U2 | 5 | Región de Valparaíso | 2026-09-15 02:15 | kWhR | kWhD | kVarhR | kVarhD
1088 | CTQNTERO_015_G1_END | ENEL GENERACION | MW1811B10302_0100 | MW-1811B103-02 | ION8650 | CENTRAL QUINTERO | G1 | 015 | G_U | Termoeléctrica (Diesel) | QUINTERO U1 | 5 | Región de Valparaíso | 2026-09-15 05:00 | kWhR | kWhD | kVarhR | kVarhD
1089 | VICUNA_023_PMGD1_KLT | KALTEMP | MW1206A03501_0100 | MW-1206A035-01 | ION8650 | VICUÑA | PMGD1 | 23 | G_PMGD | Solar | PMGD PFV TAMBO REAL | 4 | Región de Coquimbo | 2026-09-15 06:45 | kWhR | kWhD | kVarhR | kVarhD
1090 | SBRNARDO_012_CT1_CGD | CGE | PT0706A51301_0100 | PT-0706A513-01 | ION8600 | SAN BERNARDO | CT1 | 12 | T | No Aplica |  | 13 | Región Metropolitana | 2026-09-15 03:45 | kWhD | kWhR | kVarhD | kVarhR
1091 | SBRNARDO_012_CT2_CGD | CGE | PT0705A08701_0100 | PT-0705A087-01 | ION8600 | SAN BERNARDO | CT2 | 12 | T | No Aplica |  | 13 | Región Metropolitana | 2026-09-15 03:45 | kWhD | kWhR | kVarhD | kVarhR
1092 | SBRNARDO_012_CT3_CGD | CGE | PT0706A51401_0100 | PT-0706A514-01 | ION8600 | SAN BERNARDO | CT3 | 12 | T | No Aplica |  | 13 | Región Metropolitana | 2026-09-15 03:45 | kWhD | kWhR | kVarhD | kVarhR
1093 | BATUCO_023_DX1_CHL | ELECTRICA COLINA | MW1303A45801_0100 | MW-1303A458-01 | ION8650 | BATUCO | DX1 | 23 | R | No Aplica |  | 13 | Región Metropolitana | 2026-04-22 06:30 | kWhR | kWhD | kVarhR | kVarhD
1094 | BATUCO_023_DX2_CHL | ELECTRICA COLINA | MW1303A46001_0100 | MW-1303A460-01 | ION8650 | BATUCO | DX2 | 23 | R | No Aplica |  | 13 | Región Metropolitana | 2026-09-15 04:00 | kWhR | kWhD | kVarhR | kVarhD
1095 | BATUCO_012_DX3_CHL | ELECTRICA COLINA | MW1303A45701_0100 | MW-1303A457-01 | ION8650 | BATUCO | DX3 | 12 | R | No Aplica |  | 13 | Región Metropolitana | 2026-09-15 05:00 | kWhR | kWhD | kVarhR | kVarhD
1096 | BATUCO_012_DX4_CHL | ELECTRICA COLINA | MR1811B90402_0100 | MR-1811B904-02 | ION7400 | BATUCO | DX4 | 12 | R | No Aplica |  | 13 | Región Metropolitana | 2026-09-15 05:00 | kWhR | kWhD | kVarhR | kVarhD
1097 | BATUCO_023_DX5_CHL | ELECTRICA COLINA | MW1303A45901_0100 | MW-1303A459-01 | ION8650 | BATUCO | DX5 | 23 | R | No Aplica |  | 13 | Región Metropolitana | 2026-09-15 04:30 | kWhR | kWhD | kVarhR | kVarhD
1098 | NEGRETE_023_E4_STS | STS | PJ1410A68804_0100 | PJ-1410A688-04 | ION7650 | NEGRETE | E4 | 23 | R | No Aplica |  | 8 | Región del Bío Bío | 2026-09-15 05:30 | kWhR | kWhD | kVarhR | kVarhD
1099 | CURACAVI_012_C2_CGD | CGE | MW2002A28902_0100 | MW-2002A289-02 | ION8650 | CURACAVI | C2 | 12 | R | No Aplica |  | 13 | Región Metropolitana | 2026-09-15 03:45 | kWhD | kWhR | kVarhD | kVarhR
1100 | CURACAVI_012_C1_CGD | CGE | MW2001A99002_0100 | MW-2001A990-02 | ION8650 | CURACAVI | C1 | 12 | R | No Aplica |  | 13 | Región Metropolitana | 2026-09-15 03:45 | kWhD | kWhR | kVarhD | kVarhR
1101 | LACACIAS_023_ET1_CGD | CGE | PT1011A35301_0100 | PT-1011A353-01 | ION8600 | LAS ACACIAS | ET1 | 23 | R | No Aplica |  | 13 | Región Metropolitana | 2026-09-15 03:45 | kWhD | kWhR | kVarhD | kVarhR
1102 | LACACIAS_023_ET2_CGD | CGE | PQ0409A06603_0100 | PQ-0409A066-03 | ION8500 | LAS ACACIAS | ET2 | 23 | T | No Aplica |  | 13 | Región Metropolitana | 2026-09-15 03:45 | kWhD | kWhR | kVarhD | kVarhR
1103 | MALLOCO_012_CT1_CGD | CGE | PT0803A00501_0100 | PT-0803A005-01 | ION8600 | MALLOCO | CT1 | 12 | R | No Aplica |  | 13 | Región Metropolitana | 2026-09-15 03:45 | kWhD | kWhR | kVarhD | kVarhR
1104 | MALLOCO_012_CT2_CGD | CGE | PT0803A00301_0100 | PT-0803A003-01 | ION8600 | MALLOCO | CT2 | 12 | R | No Aplica |  | 13 | Región Metropolitana | 2026-09-15 03:45 | kWhD | kWhR | kVarhD | kVarhR
1105 | MALLOCO_023_ET3_CGD | CGE | PT0805A48101_0100 | PT-0805A481-01 | ION8600 | MALLOCO | ET3 | 23 | R | No Aplica |  | 13 | Región Metropolitana | 2026-09-15 03:45 | kWhD | kWhR | kVarhD | kVarhR
1106 | MALLOCO_023_ET4_CGD | CGE | MW1805A96502_0100 | MW-1805A965-02 | ION8650 | MALLOCO | ET4 | 23 | R | No Aplica |  | 13 | Región Metropolitana | 2026-09-15 00:45 | kWhD | kWhR | kVarhD | kVarhR
1107 | PNMRCANA_012_CT1_CGD | CGE | PT1012A58201_0100 | PT-1012A582-01 | ION8600 | PANAMERICANA | CT1 | 12 | R | No Aplica |  | 13 | Región Metropolitana | 2026-09-15 00:45 | kWhD | kWhR | kVarhD | kVarhR
1108 | PNMRCANA_012_CT2_CGD | CGE | PQ0512A11803_0100 | PQ-0512A118-03 | ION8500 | PANAMERICANA | CT2 | 12 | R | No Aplica |  | 13 | Región Metropolitana | 2026-09-15 03:45 | kWhD | kWhR | kVarhD | kVarhR
1109 | LPINTANA_012_CT1_CGD | CGE | PT0712A14901_0100 | PT-0712A149-01 | ION8600 | LA PINTANA | CT1 | 12 | R | No Aplica |  | 13 | Región Metropolitana | 2026-09-15 03:45 | kWhD | kWhR | kVarhD | kVarhR
1110 | LPINTANA_012_CT2_CGD | CGE | PT0712A14801_0100 | PT-0712A148-01 | ION8600 | LA PINTANA | CT2 | 12 | R | No Aplica |  | 13 | Región Metropolitana | 2026-09-15 03:45 | kWhD | kWhR | kVarhD | kVarhR
1111 | STROSACH_012_CT1_CGD | CGE | MW2001A91702_0100 | MW-2001A917-02 | ION8650 | SANTA ROSA SUR | CT1 | 12 | R | No Aplica |  | 13 | Región Metropolitana | 2026-09-15 03:45 | kWhR | kWhD | kVarhR | kVarhD
1112 | STROSACH_012_CT2_CGD | CGE | MW2001A92602_0100 | MW-2001A926-02 | ION8650 | SANTA ROSA SUR | CT2 | 12 | R | No Aplica |  | 13 | Región Metropolitana | 2026-09-15 03:45 | kWhR | kWhD | kVarhR | kVarhD
1113 | STROSACH_012_CT3_CGD | CGE | MW2001A98202_0100 | MW-2001A982-02 | ION8650 | SANTA ROSA SUR | CT3 | 12 | R | No Aplica |  | 13 | Región Metropolitana | 2026-09-15 03:45 | kWhR | kWhD | kVarhR | kVarhD
1114 | CORRAL_013_PMGD1_SGA | SGA | PJ1407A58404 _0100 | PJ-1407A584-04 | ION7650 | CORRAL | PMGD1 | 13 | G_PMGD | Térmica | PMGD TER REY | 14 | Región de los Ríos | 2026-09-15 06:45 | kWhR | kWhD | kVarhR | kVarhD
1115 | CSPEDRDH_110_H1_ALB | ALBA | MT1306A17701_0100 | MT-1306A177-01 | ION8600 | CENTRAL SAN PEDRO DALCAHUE | H1 | 110 | G_C | Eólica | SAN PEDRO 1 | 10 | Región de Los Lagos | 2026-09-15 05:00 | kWhR | kWhD | kVarhR | kVarhD
1116 | CSPEDRDH_110_H2_ALB | RAGSA | MW1603A13202_0100 | MW-1603A132-02 | ION8650 | CENTRAL SAN PEDRO DALCAHUE | H2 | 110 | G_C | Eólica | SAN PEDRO 2 | 10 | Región de los Lagos | 2026-09-15 05:00 | kWhR | kWhD | kVarhR | kVarhD
1117 | CLROMERO_220_J1_AEC | ACCIONA ENERGIA CHILE | MW1601A72902_0100 | MW-1601A729-02 | ION8650 | CENTRAL EL ROMERO | J1 | 220 | G_C | Solar | CENTRAL PFV EL ROMERO | 3 | Región de Atacama | 2026-09-15 04:30 | kWhD | kWhR | kVarhD | kVarhR
1118 | CARDONES_220_J1_GPC | GENPAC | PT0808A09401_0100 | PT-0808A094-01 | ION8600 | CARDONES | J1 | 220 | G_C | Termoeléctrica | CENTRAL TER TERMOPACIFICO | 3 | Región de Atacama | 2026-09-15 05:30 | kWhR | kWhD | kVarhR | kVarhD
1119 | PCHRPULI_023_ET2_STS | STS | MJ1702A45505_0100 | MJ-1702A455-05 | ION7650 | Pichirropulli | ET2 | 23 | T | No Aplica |  | 14 | Región de los Ríos | 2026-09-15 05:30 | kWhD | kWhR | kVarhD | kVarhR
1120 | PTOVARAS_023_ET2_STS | STS | MJ1509A58705_0100 | MJ-1509A587-05 | ION7650 | PUERTO VARAS | ET2 | 23 | R | No Aplica | PUERTO VARAS 66/24KV 30MVA 2 | 10 | Región de Los Lagos | 2026-09-15 05:30 | kWhD | kWhR | kVarhD | kVarhR
1121 | EJERCITO_015_CT1_TRS | CGE | MW1404A47401_0100 | MW-1404A474-01 | ION8650 | EJERCITO | CT1 | 15 | R | No Aplica | EJERCITO 66/15KV 25MVA 1 | 8 | Región del Bío Bío | 2026-09-15 03:45 | kWhD | kWhR | kVarhD | kVarhR
1122 | EJERCITO_015_CT2_TRS | CGE | MW1406A08501_0100 | MW-1406A085-01 | ION8650 | EJERCITO | CT2 | 15 | R | No Aplica | EJERCITO 66/15KV 25MVA 2 | 8 | Región del Bío Bío | 2026-09-15 03:45 | kWhD | kWhR | kVarhD | kVarhR
1123 | MRGAMRGA_013_CT1_TRS | CGE | MW2001A98802_0100 | MW-2001A988-02 | ION8650 | MARGA MARGA | CT1 | 13 | R | No Aplica |  | 5 | Región de Valparaíso | 2026-09-15 03:45 | kWhD | kWhR | kVarhD | kVarhR
1124 | MRGAMRGA_013_CT2_TRS | CGE | MW2001A92302_0100 | MW-2001A923-02 | ION8650 | MARGA MARGA | CT2 | 13 | R | No Aplica |  | 5 | Región de Valparaíso | 2026-09-15 03:45 | kWhD | kWhR | kVarhD | kVarhR
1125 | MRGAMRGA_013_CT3_TRS | CGE | MW2002A28802_0100 | MW-2002A288-02 | ION8650 | MARGA MARGA | CT3 | 13 | R | No Aplica |  | 5 | Región de Valparaíso | 2026-09-15 03:45 | kWhD | kWhR | kVarhD | kVarhR
1126 | PNAZUCAR_066_B1_TRS | CGE | MW1310A83301_0100 | MW-1310A833-01 | ION8650 | PAN DE AZUCAR | B1 | 66 | T | No Aplica |  | 4 | Región de Coquimbo | 2026-09-15 03:45 | kWhR | kWhD | kVarhR | kVarhD
1127 | PNAZUCAR_066_B2_TRS | CGE | MW1310A82801_0100 | MW-1310A828-01 | ION8650 | PAN DE AZUCAR | B2 | 66 | T | No Aplica |  | 4 | Región de Coquimbo | 2026-09-15 03:45 | kWhR | kWhD | kVarhR | kVarhD
1128 | PNAZUCAR_066_B4_TRS | CGE | MW1310A94401_0100 | MW-1310A944-01 | ION8650 | PAN DE AZUCAR | B4 | 66 | T | No Aplica |  | 4 | Región de Coquimbo | 2026-09-15 03:45 | kWhR | kWhD | kVarhR | kVarhD
1129 | PNAZUCAR_066_B5_TRS | CGE | MW1310A93001_0100 | MW-1310A930-01 | ION8650 | PAN DE AZUCAR | B5 | 66 | T | No Aplica |  | 4 | Región de Coquimbo | 2026-09-15 03:45 | kWhR | kWhD | kVarhR | kVarhD
1130 | PNAZUCAR_110_H1_TRS | CGE | MW1311A37101_0100 | MW-1311A371-01 | ION8650 | PAN DE AZUCAR | H1 | 110 | T | No Aplica |  | 4 | Región de Coquimbo | 2026-09-15 03:45 | kWhR | kWhD | kVarhR | kVarhD
1131 | PNAZUCAR_110_H6_TRS | CGE | MW1310A84101_0100 | MW-1310A841-01 | ION8650 | PAN DE AZUCAR | H6 | 110 | T | No Aplica |  | 4 | Región de Coquimbo | 2026-09-15 03:45 | kWhR | kWhD | kVarhR | kVarhD
1132 | PNAZUCAR_110_HT2_TRS | CGE | MW1311A37801_0100 | MW-1311A378-01 | ION8650 | PAN DE AZUCAR | HT2 | 110 | T | No Aplica |  | 4 | Región de Coquimbo | 2026-09-15 03:45 | kWhR | kWhD | kVarhR | kVarhD
1133 | PNAZUCAR_110_HT7_TRS | CGE | MW1310A83701_0100 | MW-1310A837-01 | ION8650 | PAN DE AZUCAR | HT7 | 110 | T | No Aplica |  | 4 | Región de Coquimbo | 2026-09-15 03:45 | kWhR | kWhD | kVarhR | kVarhD
1134 | PNAZUCAR_110_HT8_TRS | CGE | MW1310A84001_0100 | MW-1310A840-01 | ION8650 | PAN DE AZUCAR | HT8 | 110 | T | No Aplica |  | 4 | Región de Coquimbo | 2026-09-15 03:45 | kWhR | kWhD | kVarhR | kVarhD
1135 | TEMUCO_066_B8_TRS | CGE | PT1012A52801_0100 | PT-1012A528-01 | ION8600 | TEMUCO | B8 | 66 | T | No Aplica | TEMUCO - PUMAHUE 66KV C1 | 9 | Región de la Araucanía | 2026-09-15 03:45 | kWhR | kWhD | kVarhR | kVarhD
1136 | TENO_066_B1_TRS | CGE | PT1008A18701_0100 | PT-1008A187-01 | ION8600 | TENO | B1 | 66 | T | No Aplica |  | 7 | Región del Maule | 2026-09-15 03:45 | kWhD | kWhR | kVarhD | kVarhR
1137 | TENO_066_B2_TRS | CGE | PT1008A19001_0100 | PT-1008A190-01 | ION8600 | TENO | B2 | 66 | T | No Aplica |  | 7 | Región del Maule | 2026-09-15 03:45 | kWhR | kWhD | kVarhR | kVarhD
1138 | TRAMARIL_023_E4_TRS | CGE | PJ0609A18901_0100 | PJ-0609A189-01 | ION7650 | TIERRA AMARILLA | E4 | 23 | R | No Aplica |  | 3 | Región de Atacama | 2026-09-15 03:45 | kWhR | kWhD | kVarhR | kVarhD
1139 | SECSANDR_220_JT1_SAT | SATT | MR2006C49202_0100 | MR-2006C492-02 | ION7400 | SECCIONADORA SAN ANDRES | JT1 | 220 | G_C | Solar | SAN ANDRES | 3 | Región de Atacama | 2026-09-15 05:00 | kWhR | kWhD | kVarhR | kVarhD
1140 | LDOMINCO_023_DX2_CHL | LUZ ANDES | MW1211A00601_0100 | MW-1211A006-01 | ION8650 | LOS DOMINICOS | DX2 | 23 | R | No Aplica |  | 13 | Región Metropolitana | 2026-09-15 05:00 | kWhR | kWhD | kVarhR | kVarhD
1141 | PULELFU_066_B1_LAL | LA LEONERA | MW1409A38301_0100 | MW-1409A383-01 | ION8650 | PULELFU | B1 | 66 | G_PMG | Hidráulica Pasada | HP PULELFU | 10 | Región de Los Lagos | 2026-09-15 06:45 | kWhD | kWhR | kVarhD | kVarhR
1142 | MRAFLORE_013_CT3_TRS | CGE | PT1211A19401_0100 | PT-1211A194-01 | ION8600 | MIRAFLORES | CT3 | 13 | R | No Aplica |  | 5 | Región de Valparaíso | 2026-09-15 03:45 | kWhD | kWhR | kVarhD | kVarhR
1143 | MRAFLORE_110_H10_TRS | CGE | MW1405A13801_0100 | MW-1405A138-01 | ION8650 | MIRAFLORES | H10 | 110 | T | No Aplica | MIRAFLORES - MARGA MARGA 110KV L1 C1 | 5 | Región de Valparaíso | 2026-09-15 03:45 | kWhR | kWhD | kVarhR | kVarhD
1144 | MRAFLORE_110_H11_TRS | CGE | PT0905A56201_0100 | PT-0905A562-01 | ION8600 | MIRAFLORES | H11 | 110 | T | No Aplica | MIRAFLORES - MARGA MARGA 110KV L2 C1 | 5 | Región de Valparaíso | 2026-09-15 03:45 | kWhR | kWhD | kVarhR | kVarhD
1145 | MTPATRIA_013_PMGD2_HPL | HIDROPALOMA | PT0911A00601_0100 | PT-0911A006-01 | ION8600 | MONTE PATRIA | PMGD2 | 13 | G_PMGD | Hidráulica | PMGD HP LA PALOMA | 4 | Región de Coquimbo | 2026-09-13 00:45 | kWhR | kWhD | kVarhR | kVarhD
1146 | MLCANDEL_023_ET1_MOS | MINERA OJOS DEL SALADO | MW1303A52801_0100 | MW-1303A528-01 | ION8650 | MINERA LA CANDELARIA | ET1 | 23 | L_T |  | MINERA OJOS DEL SALADO | 3 | Región de Atacama | 2026-09-01 22:00 | kWhR | kWhD | kVarhR | kVarhD
1147 | CARDONES_220_J2_MCD | MINERA CANDELARIA | MW1206A07801_0100 | MW-1206A078-01 | ION8650 | CARDONES | J2 | 220 | L_T |  | MINERA CANDELARIA | 3 | Región de Atacama | 2026-09-01 22:30 | kWhR | kWhD | kVarhR | kVarhD
1148 | CARDONES_110_H9_MCD | MINERA CANDELARIA | MW1206A03601_0100 | MW-1206A036-01 | ION8650 | CARDONES | H9 | 110 | L_T | No Aplica | MINERA CANDELARIA | 3 | Región de Atacama | 2026-09-01 22:30 | kWhR | kWhD | kVarhR | kVarhD
1149 | CARENAIC_023_E1_MAI | MAINCO | MR2401A51303_0100 | MR-2401A513-03 | ION7400 | CENTRAL ALTO RENAICO | E1 | 23 | G_C | Hidráulica Pasada | ALTO RENAICO | 8 | Región del Bío Bío | 2026-09-15 04:30 | kWhD | kWhR | kVarhD | kVarhR
1150 | SBRNARDO_012_PMGD2_CBM | CARBOMET | MW1303A52701_0100 | MW-1303A527-01 | ION8650 | LA PINTANA | PMGD2 | 12 | G_PMGD | Hidráulica | PMGD HP AUXILIAR DEL MAIPO | 13 | Región Metropolitana | 2026-09-15 06:45 | kWhD | kWhR | kVarhD | kVarhR
1151 | RALCO_013_U1_END | ENEL GENERACION | PJ1407A62704_0100 | PJ-1407A627-04 | ION7650 | CENTRAL RALCO | U1 | 13 | G_U | Hidráulica Embalse | CENTRAL HE RALCO | 8 | Región del Bío Bío | 2026-09-15 05:00 | kWhR | kWhD | kVarhR | kVarhD
1152 | RALCO_013_U2_END | ENEL GENERACION | PJ1205A48503_0100 | PJ-1205A485-03 | ION7650 | CENTRAL RALCO | U2 | 13 | G_U | Hidráulica Embalse | CENTRAL HE RALCO | 8 | Región del Bío Bío | 2026-09-15 05:00 | kWhR | kWhD | kVarhR | kVarhD
1153 | CRENAICO_023_E1_MAI | MAINCO | MR2401A80803_0100 | MR-2401A808-03 | ION7400 | CENTRAL RENAICO (ESPINOS S.A.) | E1 | 23 | G_C | Hidráulica Pasada | RENAICO | 8 | Región del Bío Bío | 2026-09-15 04:30 | kWhD | kWhR | kVarhD | kVarhR
1154 | CPAMPANR_220_JT1_PER | ARCADIA | MW1509A23802_0100 | MW-1509A238-02 | ION8650 | CENTRAL PAMPA NORTE | JT1 | 220 | G_C | Solar | CENTRAL PFV PAMPA NORTE | 2 | Región de Antofagasta | 2026-09-15 05:00 | kWhD | kWhR | kVarhD | kVarhR
1155 | CCHIYUYL_220_J1_PER | ARCADIA | MW1509A76902_0100 | MW-1509A769-02 | ION8650 | CACHIYUYAL | J1 | 220 | T | No Aplica |  | 2 | Región de Antofagasta | 2026-09-15 05:00 | kWhR | kWhD | kVarhR | kVarhD
1156 | CCHIYUYL_220_J2_PER | ARCADIA | MW1509A77302_0100 | MW-1509A773-02 | ION8650 | CACHIYUYAL | J2 | 220 | T | No Aplica |  | 2 | Región de Antofagasta | 2026-09-15 05:00 | kWhR | kWhD | kVarhR | kVarhD
1157 | CCHIYUYL_220_J3_PER | ARCADIA | MW1509A77202_0100 | MW-1509A772-02 | ION8650 | CACHIYUYAL | J3 | 220 | G_C | Solar | CENTRAL PFV PAMPA SOLAR NORTE | 2 | Región de Antofagasta | 2026-09-15 05:00 | kWhD | kWhR | kVarhD | kVarhR
1158 | SNFELIPE_012_PMGD1_HMS | HORMIGA SOLAR | MW2010A50002_0100 | MW-2010A500-02 | ION8650 | SAN FELIPE | PMGD1 | 12 | G_PMGD | Solar | PMGD PFV HORMIGA SOLAR | 5 | Región de Valparaíso | 2026-09-15 06:45 | kWhR | kWhD | kVarhR | kVarhD
1159 | CTMPACIF_023_E-2C_GPC | GENPAC | MW1802B29502_0100 | MW-1802B295-02 | ION8650 | CENTRAL TERMOPACIFICO | E-2C | 23 | G_PMG | Solar | PMG ANTAY | 3 | Región de Atacama | 2026-09-15 06:45 | kWhR | kWhD | kVarhR | kVarhD
1160 | RITOLTEN_220_J1_TVA | TRANSMISORA VALLE ALLIPEN | MW1502A38202_0100 | MW-1502A382-02 | ION8650 | TAP OFF RIO TOLTEN | J1 | 220 | G_C | Hidráulica Pasada |  | 9 | Región de la Araucanía | 2026-09-15 06:45 | kWhD | kWhR | kVarhD | kVarhR
1161 | CCRILFQN_013_U1_ECN | ELECTRICA CAREN | MJ1407A58504_0100 | MJ-1407A585-04 | ION7650 | CENTRAL CAREN BAJO | U1 | 13 | G_U | Hidráulica Pasada | CARILAFQUEN U1 | 9 | Región de la Araucanía | 2026-09-01 22:30 | kWhD | kWhR | kVarhD | kVarhR
1162 | CCRILFQN_013_U2_ECN | ELECTRICA CAREN | MJ1407A58704_0100 | MJ-1407A587-04 | ION7650 | CENTRAL CAREN BAJO | U2 | 13 | G_U | Hidráulica Pasada | CARILAFQUEN U2 | 9 | Región de la Araucanía | 2026-09-01 22:30 | kWhD | kWhR | kVarhD | kVarhR
1163 | CMALCHUL_013_U1_ECN | ELECTRICA CAREN | MJ1407A58804_0100 | MJ-1407A588-04 | ION7650 | CENTRAL CAREN BAJO | U1 | 13 | G_U | Hidráulica Pasada | CENTRAL MALALCAHUELLO U11 | 9 | Región de la Araucanía | 2026-09-01 22:30 | kWhD | kWhR | kVarhD | kVarhR
1164 | CMALCHUL_013_U2_ECN | ELECTRICA CAREN | MJ1407A60104_0100 | MJ-1407A601-04 | ION7650 | CENTRAL CAREN BAJO | U2 | 13 | G_U | Hidráulica Pasada | CENTRAL MALALCAHUELLO U22 | 9 | Región de la Araucanía | 2026-09-01 22:30 | kWhD | kWhR | kVarhD | kVarhR
1165 | CARPINTO_220_J5_ELT | ELETRANS | MW1503A15802_0100 | MW-1503A158-02 | ION8650 | CARRERA PINTO | J5 | 220 | T | No Aplica |  | 3 | Región de Atacama | 2026-09-15 05:30 | kWhR | kWhD | kVarhR | kVarhD
1166 | CARPINTO_220_J6_ELT | ELETRANS | MW1503A14402_0100 | MW-1503A144-02 | ION8650 | CARRERA PINTO | J6 | 220 | T | No Aplica |  | 3 | Región de Atacama | 2026-09-15 05:30 | kWhR | kWhD | kVarhR | kVarhD
1167 | FRANCISC_220_J1_CJS | CONEJO SOLAR | MW1504A65302_0100 | MW-1504A653-02 | ION8650 | SECCIONADORA FRANCISCO | J1 | 220 | G_C | Solar | CONEJO SOLAR | 2 | Región de Antofagasta | 2026-09-15 02:15 | kWhR | kWhD | kVarhR | kVarhD
1168 | FRANCISC_220_J2_CJS | CONEJO SOLAR | MW1504A75402_0100 | MW-1504A754-02 | ION8650 | SECCIONADORA FRANCISCO | J2 | 220 | T | No Aplica |  | 2 | Región de Antofagasta | 2026-09-15 05:00 | kWhR | kWhD | kVarhR | kVarhD
1169 | FRANCISC_220_J3_CJS | CONEJO SOLAR | MW1504A75502_0100 | MW-1504A755-02 | ION8650 | SECCIONADORA FRANCISCO | J3 | 220 | T | No Aplica |  | 2 | Región de Antofagasta | 2026-09-15 05:00 | kWhR | kWhD | kVarhR | kVarhD
1170 | MARISCAL_110_HT1_TRS | CGE | MW1206A03101_0100 | MW-1206A031-01 | ION8650 | MARISCAL | HT1 | 110 | T | No Aplica |  | 13 | Región Metropolitana | 2026-09-15 03:45 | kWhR | kWhD | kVarhR | kVarhD
1171 | MARISCAL_110_HT2_TRS | CGE | MW1206A03401_0100 | MW-1206A034-01 | ION8650 | MARISCAL | HT2 | 110 | T | No Aplica |  | 13 | Región Metropolitana | 2026-09-15 03:45 | kWhR | kWhD | kVarhR | kVarhD
1172 | MARISCAL_013_CT1_TRS | CGE | PT1106B25801_0100 | PT-1106B258-01 | ION8600 | MARISCAL | CT1 | 13 | T |  |  | 13 | Región Metropolitana | 2026-09-15 03:45 | kWhD | kWhR | kVarhD | kVarhR
1173 | MARISCAL_023_ET2_TRS | CGE | PT1104A45901_0100 | PT-1104A459-01 | ION8600 | MARISCAL | ET2 | 23 | R | No Aplica |  | 13 | Región Metropolitana | 2026-09-15 03:45 | kWhD | kWhR | kVarhD | kVarhR
1174 | BUINTRNS_015_CT1_TRS | CGE | PT1106B35501_0100 | PT-1106B355-01 | ION8600 | BUIN (CGE) | CT1 | 15 | R | No Aplica |  | 13 | Región Metropolitana | 2026-09-15 03:45 | kWhD | kWhR | kVarhD | kVarhR
1175 | BUINTRNS_015_CT2_TRS | CGE | PT1106B21401_0100 | PT-1106B214-01 | ION8600 | BUIN (CGE) | CT2 | 15 | R | No Aplica |  | 13 | Región Metropolitana | 2026-09-15 03:45 | kWhD | kWhR | kVarhD | kVarhR
1176 | FATIMA_015_CT1_TRS | CGE | MW1405A18401_0100 | MW-1405A184-01 | ION8650 | FATIMA | CT1 | 15 | T | No Aplica |  | 13 | Región Metropolitana | 2026-09-15 03:45 | kWhD | kWhR | kVarhD | kVarhR
1177 | FATIMA_015_CT2_TRS | CGE | MW1405A17801_0100 | MW-1405A178-01 | ION8650 | FATIMA | CT2 | 15 | T | No Aplica |  | 13 | Región Metropolitana | 2026-09-15 03:45 | kWhD | kWhR | kVarhD | kVarhR
1178 | QTDTCOCO_015_CT_TRS | CGE | PT1010A96001_0100 | PT-1010A960-01 | ION8600 | QUINTA DE TILCOCO | CT | 15 | R | No Aplica |  | 6 | Región Bernardo Ohiggins | 2026-09-15 03:45 | kWhD | kWhR | kVarhD | kVarhR
1179 | RENGO_015_CT_TRS | CGE | PT1106A63201_0100 | PT-1106A632-01 | ION8600 | RENGO | CT | 15 | R | No Aplica |  | 6 | Región Bernardo Ohiggins | 2026-09-15 03:45 | kWhD | kWhR | kVarhD | kVarhR
1180 | CHMAQITO_066_BT_TRS | CGE | PT1107A32001_0100 | PT-1107A320-01 | ION8600 | CHUMAQUITO | BT | 66 | T | No Aplica |  | 6 | Región Bernardo Ohiggins | 2026-09-15 03:45 | kWhR | kWhD | kVarhR | kVarhD
1181 | MACHALI_015_CT1_TRS | CGE | PT1010A58801_0100 | PT-1010A588-01 | ION8600 | MACHALI | CT1 | 15 | R | No Aplica |  | 6 | Región Bernardo OHiggins | 2026-09-15 03:45 | kWhD | kWhR | kVarhD | kVarhR
1182 | HFUENTES_023_ET1_TRS | CGE | PT1010A53501_0100 | PT-1010A535-01 | ION8600 | HERNAN FUENTES | ET1 | 23 | R | No Aplica |  | 3 | Región de Atacama | 2026-09-15 03:45 | kWhD | kWhR | kVarhD | kVarhR
1183 | HFUENTES_110_H3_TRS | CGE | PT1010A48401_0100 | PT-1010A484-01 | ION8600 | HERNAN FUENTES | H3 | 110 | T | No Aplica |  | 3 | Región de Atacama | 2026-09-15 03:45 | kWhR | kWhD | kVarhR | kVarhD
1184 | HFUENTES_110_H1_TRS | CGE | MW1404A45401_0100 | MW-1404A454-01 | ION8650 | HERNAN FUENTES | H1 | 110 | T | No Aplica |  | 3 | Región de Atacama | 2026-09-15 03:45 | kWhR | kWhD | kVarhR | kVarhD
1185 | OVALLE_023_PMGD3_GRH | GR HUINGAN SPA | MW1602A21102_0100 | MW-1602A211-02 | ION8650 | OVALLE | PMGD3 | 23 | G_PMGD | Solar | PMGD PFV ALTURAS DE OVALLE | 4 | Región de Coquimbo | 2026-09-15 06:45 | kWhR | kWhD | kVarhR | kVarhD
1186 | LSARANAS_013_PMGD1_GRC | GR COIGUE SPA | MW1603A81002_0100 | MW-1603A810-02 | ION8650 | LAS ARAÑAS | PMGD1 | 13 | G_PMGD | Solar | PMGD PFV SAN PEDRO | 13 | Región Metropolitana | 2026-09-15 06:45 | kWhR | kWhD | kVarhR | kVarhD
1187 | CTEOLEBU_013_CM1_PEL | PARQUE EOLICO LEBU | MW1405A15601_0100 | MW-1405A156-01 | ION8650 | LEBU | CM1 | 13 | G_C | Eólica | PE LEBU | 8 | Región del Bío Bío | 2026-09-15 01:45 | kWhD | kWhR | kVarhD | kVarhR
1188 | LEBU_013_PMGD1_PEL | PARQUE EOLICO LEBU | MW2402A41102_0100 | MW-2402A411-02 | ION8650 | LEBU | PMGD1 | 13 | G_PMGD | Eólica | PMGD PE LEBU III | 8 | Región del Bío Bío | 2026-09-15 06:45 | kWhR | kWhD | kVarhR | kVarhD
1189 | MOLINA_015_PMGD2_EEG | ENERBOSCH | PJ1504A04305_0100 | PJ-1504A043-05 | ION7650 | MOLINA | PMGD2 | 15 | G_PMGD | Hidráulica | PMGD HP EL GALPON | 7 | Región del Maule | 2026-09-15 06:45 | kWhR | kWhD | kVarhR | kVarhD
1190 | TENO_013_PMGD1_HPA | HIDROELECTRICA PUMA | MR2306B11102_0100 | MR-2306B111-02 | ION7400 | TENO | PMGD1 | 13 | G_PMGD | Hidráulica | PMGD HP LA MONTAÑA | 7 | Región del Maule | 2026-09-15 06:30 | kWhR | kWhD | kVarhR | kVarhD
1191 | CRMPNGUE_023_PMGD1_ELP | EOLICO LAS PEÑAS | MW1602A61502_0100 | MW-1602A615-02 | ION8650 | CARAMPANGUE | PMGD1 | 23 | G_PMGD | Eólica | PMGD PE LAS PEÑAS | 8 | Región del Bío Bío | 2026-09-15 06:45 | kWhR | kWhD | kVarhR | kVarhD
1192 | CPEUCHEN_023_D5_LQR | LLEUQUEREO | MW1412A78401_0100 | MW-1412A784-01 | ION8650 | CENTRAL PEUCHEN | D5 | 23 | G_PMG | Hidráulica Pasada | HP LLAUQUEREO | 8 | Región del Bío Bío | 2026-09-15 06:45 | kWhD | kWhR | kVarhD | kVarhR
1193 | ANDES_012_CT4_CHL | STM II | MW1509A61602_0100 | MW-1509A616-02 | ION8650 | ANDES (STM) | CT4 | 12 | R | No Aplica | ANDES 110/12.5KV 22,4MVA 4 | 13 | Región Metropolitana | 2026-09-15 04:30 | kWhR | kWhD | kVarhR | kVarhD
1194 | BATUCO_023_LBR6_CHL | ENEL DISTRIBUCION | MW1211A39001_0100 | MW-1211A390-01 | ION8650 | BATUCO | LBR6 | 23 | L_D |  | SCA CHILE | 13 | Región Metropolitana | 2026-07-17 02:00 | kWhR | kWhD | kVarhR | kVarhD
1195 | CALEU_012_DX1_CHL | ELECTRICA TIL TIL | PT0802A79601_0100 | PT-0802A796-01 | ION8600 | CALEU | DX1 | 12 | R | No Aplica |  | 13 | Región Metropolitana | 2026-09-15 04:30 | kWhR | kWhD | kVarhR | kVarhD
1196 | CLBHPICO_012_LBR1_CHL | ENEL DISTRIBUCION | MW1303A29401_0100 | MW-1303A294-01 | ION8650 | CLUB HIPICO | LBR1 | 12 | L_D |  | PODER JUDICIAL | 13 | Región Metropolitana | 2026-09-15 05:00 | kWhR | kWhD | kVarhR | kVarhD
1197 | CLBHPICO_012_LBR2_CHL | ENEL DISTRIBUCION | MW1303A27601_0100 | MW-1303A276-01 | ION8650 | CLUB HIPICO | LBR2 | 12 | L_D |  | PODER JUDICIAL | 13 | Región Metropolitana | 2026-09-15 05:00 | kWhR | kWhD | kVarhR | kVarhD
1198 | CLBHPICO_012_LBR3_CHL | ENEL DISTRIBUCION | MW1303A27701_0100 | MW-1303A277-01 | ION8650 | CLUB HIPICO | LBR3 | 12 | L_D |  | PODER JUDICIAL | 13 | Región Metropolitana | 2026-09-15 05:00 | kWhR | kWhD | kVarhR | kVarhD
1199 | LOBOZA_012_LBR9_CHL | ENEL DISTRIBUCION | MW1211A42201_0100 | MW-1211A422-01 | ION8650 | LO BOZA | LBR9 | 12 | L_D |  | GARIBALDI | 13 | Región Metropolitana | 2026-09-15 05:00 | kWhR | kWhD | kVarhR | kVarhD
1200 | LOBOZA_023_ET6_CHL | STM II | MW1509A83502_0100 | MW-1509A835-02 | ION8650 | LO BOZA | ET6 | 23 | R | No Aplica |  | 13 | Región Metropolitana | 2026-09-15 04:30 | kWhD | kWhR | kVarhD | kVarhR
1201 | LVALEDOR_012_LBR4_CHL | ENEL DISTRIBUCION | MW1211A31301_0100 | MW-1211A313-01 | ION8650 | LO VALLEDOR | LBR4 | 12 | L_D |  | CRISTALERIA TORO | 13 | Región Metropolitana | 2026-09-15 03:30 | kWhR | kWhD | kVarhR | kVarhD
1202 | LDCCRANE_000_LBR1_CHL | ENEL DISTRIBUCION | MW1303A28501_0100 | MW-1303A285-01 | ION8650 | LORD COCHRANE | LBR1 | 0 | L_D | No Aplica | MINISTERIO RELACIONES EXTERIORES | 13 | Región Metropolitana | 2026-09-14 05:00 | kWhR | kWhD | kVarhR | kVarhD
1203 | LDCCRANE_000_LBR2_CHL | ENEL DISTRIBUCION | MW1211A21401_0100 | MW-1211A214-01 | ION8650 | LORD COCHRANE | LBR2 | 0 | L_D | No Aplica | MINISTERIO RELACIONES EXTERIORES | 13 | Región Metropolitana | 2026-09-15 05:00 | kWhR | kWhD | kVarhR | kVarhD
1204 | LDCCRANE_000_LBR3_CHL | ENEL DISTRIBUCION | MW1303A28001_0100 | MW-1303A280-01 | ION8650 | LORD COCHRANE | LBR3 | 0 | L_D | No Aplica | MINISTERIO RELACIONES EXTERIORES | 13 | Región Metropolitana | 2026-09-15 05:00 | kWhR | kWhD | kVarhR | kVarhD
1205 | MACUL_012_LBR2_CHL | ENEL DISTRIBUCION | MR2203B89302_0100 | MR-2203B893-02 | ION7400 | MACUL | LBR2 | 12 | L_D | No Aplica | ADMINISTRADORA PLAZA VESPUCIO | 13 | Región Metropolitana | 2026-09-15 05:00 | kWhR | kWhD | kVarhR | kVarhD
1206 | MACUL_012_LBR3_CHL | ENEL DISTRIBUCION | PT1108A24501_0100 | PT-1108A245-01 | ION8600 | MACUL | LBR3 | 12 | L_D | No Aplica | ADMINISTRADORA PLAZA VESPUCIO | 13 | Región Metropolitana | 2026-09-15 05:00 | kWhD | kWhR | kVarhD | kVarhR
1207 | MAIPU_012_LBR4_CHL | ENEL DISTRIBUCION | MR2203B92002_0100 | MR-2203B920-02 | ION7400 | MAIPU | LBR4 | 12 | L_D |  | PLAZA OESTE | 13 | Región Metropolitana | 2026-09-15 05:00 | kWhR | kWhD | kVarhR | kVarhD
1208 | MAIPU_012_LBR5_CHL | ENEL DISTRIBUCION | MR2203B90602_0100 | MR-2203B906-02 | ION7400 | MAIPU | LBR5 | 12 | L_D |  | PLAZA OESTE | 13 | Región Metropolitana | 2026-09-15 05:00 | kWhR | kWhD | kVarhR | kVarhD
1209 | OCHGAVIA_012_LBR1_CHL | ENEL DISTRIBUCION | MW1211A12001_0100 | MW-1211A120-01 | ION8650 | OCHAGAVIA | LBR1 | 12 | L_D |  | NEXANS | 13 | Región Metropolitana | 2026-09-15 04:30 | kWhR | kWhD | kVarhR | kVarhD
1210 | POLPAICH_023_DX1_CHL | ELECTRICA TIL TIL | PT0802A73801_0100 | PT-0802A738-01 | ION8600 | POLPAICO (STM) | DX1 | 23 | R | No Aplica |  | 13 | Región Metropolitana | 2026-09-15 04:15 | kWhR | kWhD | kVarhR | kVarhD
1211 | POLPAICH_023_DX2_CHL | ELECTRICA TIL TIL | MW1911A63802_0100 | MW-1911A638-02 | ION8650 | POLPAICO (STM) | DX2 | 23 | R | No Aplica |  | 13 | Región Metropolitana | 2026-09-15 04:30 | kWhR | kWhD | kVarhR | kVarhD
1212 | QILICURA_012_LBR3_CHL | ENEL DISTRIBUCION | MR1807B57302_0100 | MR-1807B573-02 | ION7650 | QUILICURA | LBR3 | 12 | L_D |  | PLAZA VESPUCIO | 13 | Región Metropolitana | 2026-09-15 05:00 | kWhD | kWhR | kVarhD | kVarhR
1213 | RECOLETA_012_LBR1_CHL | ENEL DISTRIBUCION | MW1303A29701_0100 | MW-1303A297-01 | ION8650 | RECOLETA | LBR1 | 12 | L_D |  | INVERSIONES E INMOBILIARIA EL ROSAL | 13 | Región Metropolitana | 2026-09-15 04:30 | kWhR | kWhD | kVarhR | kVarhD
1214 | RUNGUE_000_DX1_CHL | ELECTRICA TIL TIL | PT0802A81101_0100 | PT-0802A811-01 | ION8600 | RUNGUE | DX1 | 0 | R | No Aplica |  | 13 | Región Metropolitana | 2026-09-15 04:30 | kWhR | kWhD | kVarhR | kVarhD
1215 | RUNGUE_023_DX1_CHL | ELECTRICA TIL TIL | MW1211A16701_0100 | MW-1211A167-01 | ION8650 | RUNGUE | DX1 | 23 | R | No Aplica |  | 13 | Región Metropolitana | 2026-09-15 00:45 | kWhR | kWhD | kVarhR | kVarhD
1216 | RUNGUE_000_DX2_CHL | ELECTRICA TIL TIL | PT1005A34801_0100 | PT-1005A348-01 | ION8600 | RUNGUE | DX2 | 0 | R | No Aplica |  | 13 | Región Metropolitana | 2026-09-15 04:30 | kWhR | kWhD | kVarhR | kVarhD
1217 | ALTAMIRA_012_LBR5_CHL | ENEL DISTRIBUCION | MW1303A30201_0100 | MW-1303A302-01 | ION8650 | ALTAMIRANO | LBR5 | 12 | L_D |  | GERDAU AZA | 13 | Región Metropolitana | 2026-09-15 05:00 | kWhR | kWhD | kVarhR | kVarhD
1218 | VITACURA_012_LBR6_CHL | ENEL DISTRIBUCION | MW1303A30001_0100 | MW-1303A300-01 | ION8650 | VITACURA | LBR6 | 12 | L_D |  | EDIFICIO SECURITY | 13 | Región Metropolitana | 2026-09-14 23:30 | kWhR | kWhD | kVarhR | kVarhD
1219 | POLPAICH_023_DX3_CHL | ELECTRICA TIL TIL | MR1911B86402_0100 | MR-1911B864-02 | ION7650 | POLPAICO (STM) | DX3 | 23 | R | No Aplica |  | 13 | Región Metropolitana | 2026-09-15 04:30 | kWhR | kWhD | kVarhR | kVarhD
1220 | ALTDCARM_013_CT1_TRS | CGE | PT1010A47901_0100 | PT-1010A479-01 | ION8600 | ALTO DEL CARMEN | CT1 | 13 | R | No Aplica | ALTO DEL CARMEN 110/13.8KV 8-10MVA | 3 | Región de Atacama | 2026-09-15 03:45 | kWhD | kWhR | kVarhD | kVarhR
1221 | CALDERA_023_ET1_TRS | CGE | PT1012A81801_0100 | PT-1012A818-01 | ION8600 | CALDERA | ET1 | 23 | R | No Aplica |  | 3 | Región de Atacama | 2026-09-15 03:45 | kWhD | kWhR | kVarhD | kVarhR
1222 | CERILLOS_023_ET1_TRS | CGE | PT1010A53801_0100 | PT-1010A538-01 | ION8600 | CERRILLOS | ET1 | 23 | R | No Aplica |  | 3 | Región de Atacama | 2026-09-15 03:30 | kWhD | kWhR | kVarhD | kVarhR
1223 | CHANARAL_013_CT1_TRS | CGE | PT1106B22001_0100 | PT-1106B220-01 | ION8600 | CHAÑARAL | CT1 | 13 | R | No Aplica |  | 3 | Región de Atacama | 2026-09-15 03:45 | kWhR | kWhD | kVarhR | kVarhD
1224 | CHVILCAN_015_CT1_TRS | CGE | MW1509A34602_0100 | MW-1509A346-02 | ION8650 | CHIVILCAN | CT1 | 15 | R | No Aplica |  | 9 | Región de la Araucanía | 2026-09-15 03:45 | kWhD | kWhR | kVarhD | kVarhR
1225 | CHVILCAN_015_CT2_TRS | CGE | MW1509A48002_0100 | MW-1509A480-02 | ION8650 | CHIVILCAN | CT2 | 15 | R | No Aplica |  | 9 | Región de la Araucanía | 2026-09-15 03:45 | kWhD | kWhR | kVarhD | kVarhR
1226 | COPIAPO_013_CT3_TRS | CGE | PT1010A53601_0100 | PT-1010A536-01 | ION8600 | COPIAPO | CT3 | 13 | T | No Aplica |  | 3 | Región de Atacama | 2026-09-15 03:45 | kWhD | kWhR | kVarhD | kVarhR
1227 | COPIAPO_013_CT4_TRS | CGE | PT1010A48601_0100 | PT-1010A486-01 | ION8600 | COPIAPO | CT4 | 13 | T | No Aplica |  | 3 | Región de Atacama | 2026-09-15 03:45 | kWhD | kWhR | kVarhD | kVarhR
1228 | COPIAPO_110_H1_TRS | CGE | PJ0808A68701_0100 | PJ-0808A687-01 | ION7650 | COPIAPO | H1 | 110 | T | No Aplica |  | 3 | Región de Atacama | 2026-09-15 03:45 | kWhD | kWhR | kVarhD | kVarhR
1229 | COPIAPO_110_H2_TRS | CGE | PJ0808A68401_0100 | PJ-0808A684-01 | ION7650 | COPIAPO | H2 | 110 | T | No Aplica |  | 3 | Región de Atacama | 2026-09-15 03:45 | kWhR | kWhD | kVarhR | kVarhD
1230 | LONCOCHE_023_ET2_TRS | CGE | PT1010B00601_0100 | PT-1010B006-01 | ION8600 | LONCOCHE | ET2 | 23 | R | No Aplica |  | 9 | Región de la Araucanía | 2026-09-15 03:45 | kWhD | kWhR | kVarhD | kVarhR
1231 | LONCOCHE_066_B3_TRS | CGE | MW1509A34202_0100 | MW-1509A342-02 | ION8650 | LONCOCHE | B3 | 66 | T | No Aplica |  | 9 | Región de la Araucanía | 2026-09-15 03:45 | kWhR | kWhD | kVarhR | kVarhD
1232 | LONCOCHE_066_B4_TRS | CGE | PT1010A48301_0100 | PT-1010A483-01 | ION8600 | LONCOCHE | B4 | 66 | T | No Aplica |  | 9 | Región de la Araucanía | 2026-09-15 03:45 | kWhR | kWhD | kVarhR | kVarhD
1233 | LONCOCHE_066_B5_TRS | CGE | MW1509A60202_0100 | MW-1509A602-02 | ION8650 | LONCOCHE | B5 | 66 | T | No Aplica |  | 9 | Región de la Araucanía | 2026-09-15 06:45 | kWhR | kWhD | kVarhR | kVarhD
1234 | LONCOCHE_066_B6_TRS | CGE | MW1509A46802_0100 | MW-1509A468-02 | ION8650 | LONCOCHE | B6 | 66 | T | No Aplica |  | 9 | Región de la Araucanía | 2026-09-15 03:45 | kWhR | kWhD | kVarhR | kVarhD
1235 | LOSLOROS_023_ET1_TRS | CGE | PT0904A73301_0100 | PT-0904A733-01 | ION8600 | LOS LOROS | ET1 | 23 | R | No Aplica |  | 3 | Región de Atacama | 2026-09-15 03:45 | kWhD | kWhR | kVarhD | kVarhR
1236 | PLANTAS_013_CT1_TRS | CGE | PT1010A48001_0100 | PT-1010A480-01 | ION8600 | PLANTAS | CT1 | 13 | R | No Aplica |  | 3 | Región de Atacama | 2026-09-15 03:45 | kWhD | kWhR | kVarhD | kVarhR
1237 | SVICTGTG_066_B1_TRS | CGE | MW1509A23302_0100 | MW-1509A233-02 | ION8650 | SAN VICENTE DE TAGUA TAGUA | B1 | 66 | T | No Aplica |  | 6 | Región Bernardo OHiggins | 2026-09-15 03:45 | kWhR | kWhD | kVarhR | kVarhD
1238 | SVICTGTG_015_CT1_TRS | CGE | MW1509A60302_0100 | MW-1509A603-02 | ION8650 | SAN VICENTE DE TAGUA TAGUA | CT1 | 15 | R | No Aplica |  | 6 | Región Bernardo OHiggins | 2026-09-15 03:45 | kWhD | kWhR | kVarhD | kVarhR
1239 | TPELEDEN_110_H1_TRS | CGE | MW2002A05102_0100 | MW-2002A051-02 | ION8650 | TAP OFF EL EDEN | H1 | 110 | T | No Aplica |  | 3 | Región de Atacama | 2026-09-15 03:45 | kWhR | kWhD | kVarhR | kVarhD
1240 | TEMUCO_066_B1_TRS | CGE | PT1106B23601_0100 | PT-1106B236-01 | ION8600 | TEMUCO | B1 | 66 | T | No Aplica | TEMUCO - PUMAHUE 66KV C2 | 9 | Región de la Araucanía | 2026-09-15 03:45 | kWhR | kWhD | kVarhR | kVarhD
1241 | TEMUCO_066_B4_TRS | CGE | PT1106B21801_0100 | PT-1106B218-01 | ION8600 | TEMUCO | B4 | 66 | T | No Aplica | PILLANLELBUN - TEMUCO 66KV C1 | 9 | Región de la Araucanía | 2026-09-15 03:45 | kWhR | kWhD | kVarhR | kVarhD
1242 | TEMUCO_066_B6_TRS | CGE | MW1509A27402_0100 | MW-1509A274-02 | ION8650 | TEMUCO | B6 | 66 | T | No Aplica | PADRE LAS CASAS - TEMUCO 66KV L1 C1 | 9 | Región de la Araucanía | 2026-09-15 03:45 | kWhR | kWhD | kVarhR | kVarhD
1243 | TEMUCO_066_B2_TRS | CGE | MW1509A60502_0100 | MW-1509A605-02 | ION8650 | TEMUCO | B2 | 66 | T | No Aplica | PADRE LAS CASAS - TEMUCO 66KV L2 C2 | 9 | Región de la Araucanía | 2026-09-15 03:45 | kWhR | kWhD | kVarhR | kVarhD
1244 | VICTORIA_066_B1_TRS | CGE | MW1509A60902_0100 | MW-1509A609-02 | ION8650 | VICTORIA | B1 | 66 | T | No Aplica | COLLIPULLI - VICTORIA 66KV C1 | 9 | Región de la Araucanía | 2026-09-15 03:45 | kWhR | kWhD | kVarhR | kVarhD
1245 | VICTORIA_066_B3_TRS | CGE | MW1509A33402_0100 | MW-1509A334-02 | ION8650 | VICTORIA | B3 | 66 | T | No Aplica | VICTORIA - TAP LAUTARO FFCC 66KV C1 | 9 | Región de la Araucanía | 2026-09-15 03:45 | kWhR | kWhD | kVarhR | kVarhD
1246 | VICTORIA_066_B4_TRS | CGE | MW1509A59802_0100 | MW-1509A598-02 | ION8650 | VICTORIA | B4 | 66 | T | No Aplica | VICTORIA - TAP VICTORIA FFCC 66KV C1 | 9 | Región de la Araucanía | 2026-09-15 03:45 | kWhR | kWhD | kVarhR | kVarhD
1247 | VICTORIA_013_C5_TRS | CGE | MW1509A29902_0100 | MW-1509A299-02 | ION8650 | VICTORIA | C5 | 13 | R | No Aplica |  | 9 | Región de la Araucanía | 2026-09-15 03:45 | kWhD | kWhR | kVarhD | kVarhR
1248 | VICTORIA_013_C4_TRS | CGE | MW1506A92402_0100 | MW-1506A924-02 | ION8650 | VICTORIA | C4 | 13 | T | No Aplica |  | 9 | Región de la Araucanía | 2026-09-15 03:45 | kWhD | kWhR | kVarhD | kVarhR
1249 | CEMMELON_066_B1_CML | CEMENTO MELON | MJ1605A10605_0100 | MJ-1605A106-05 | ION7650 | CEMENTO MELON | B1 | 66 | L_T | No Aplica | CEMENTO MELON | 5 | Región de Valparaíso | 2026-09-15 03:45 | kWhR | kWhD | kVarhR | kVarhD
1250 | CEMMELON_066_B2_CML | CEMENTO MELON | MJ1602A55705_0100 | MJ-1602A557-05 | ION7650 | CEMENTO MELON | B2 | 66 | L_T | No Aplica | CEMENTO MELON | 5 | Región de Valparaíso | 2026-09-15 03:45 | kWhR | kWhD | kVarhR | kVarhD
1251 | PUNITAQI_023_PMGD1_OPW | ORION POWER | MR1802A26702_0100 | MR-1802A267-02 | ION7650 | PUNITAQUI | PMGD1 | 23 | G_PMGD | Solar | PMGD PFV EL DIVISADERO | 4 | Región de Coquimbo | 2026-09-15 06:45 | kWhR | kWhD | kVarhR | kVarhD
1252 | MOLINA_023_PMGD1_IFI | HIDROELECTRICA CUMPEO | MJ1506A77305_0100 | MJ-1506A773-05 | ION7650 | MOLINA | PMGD1 | 23 | G_PMGD | Hidráulica | PMGD HP CUMPEO | 7 | Región del Maule | 2026-09-15 06:45 | kWhR | kWhD | kVarhR | kVarhD
1253 | CHGUYNTE_015_CT1_TRS | CGE | MW1405A17501_0100 | MW-1405A175-01 | ION8650 | CHIGUAYANTE | CT1 | 15 | R | No Aplica |  | 8 | Región del Bío Bío | 2026-09-15 03:45 | kWhD | kWhR | kVarhD | kVarhR
1254 | CHGUYNTE_015_CT2_TRS | CGE | MW1406A09201_0100 | MW-1406A092-01 | ION8650 | CHIGUAYANTE | CT2 | 15 | R | No Aplica |  | 8 | Región del Bío Bío | 2026-09-15 03:45 | kWhD | kWhR | kVarhD | kVarhR
1255 | CHILLAN_066_B1_TRS | CGE | MW1509A60102_0100 | MW-1509A601-02 | ION8650 | CHILLAN | B1 | 66 | T | No Aplica |  | 16 | Región del Ñuble | 2026-09-15 03:45 | kWhR | kWhD | kVarhR | kVarhD
1256 | CHILLAN_066_B3_TRS | CGE | MW1608A96302_0100 | MW-1608A963-02 | ION8650 | CHILLAN | B3 | 66 | T | No Aplica |  | 16 | Región del Ñuble | 2026-09-15 03:45 | kWhR | kWhD | kVarhR | kVarhD
1257 | CHILLAN_013_C2_TRS | CGE | MW1505A09502_0100 | MW-1505A095-02 | ION8650 | CHILLAN | C2 | 13 | R |  |  | 16 | Región del Ñuble | 2026-09-15 03:45 | kWhR | kWhD | kVarhR | kVarhD
1258 | CHILLAN_015_C3_TRS | CGE | MW1505A08502_0100 | MW-1505A085-02 | ION8650 | CHILLAN | C3 | 15 | R |  |  | 16 | Región del Ñuble | 2026-09-15 03:45 | kWhR | kWhD | kVarhR | kVarhD
1259 | CHILLAN_013_C4_TRS | CGE | MW1509A14602_0100 | MW-1509A146-02 | ION8650 | CHILLAN | C4 | 13 | R |  |  | 16 | Región del Ñuble | 2026-09-15 03:45 | kWhR | kWhD | kVarhR | kVarhD
1260 | CHILLAN_015_C7_TRS | CGE | MW1509A20902_0100 | MW-1509A209-02 | ION8600 | CHILLAN | C7 | 15 | R |  |  | 16 | Región del Ñuble | 2026-09-15 03:45 | kWhD | kWhR | kVarhD | kVarhR
1261 | CHMBRNGO_015_CT1_TRS | CGE | MW1112A08701_0100 | MW-1112A087-01 | ION8650 | CHIMBARONGO | CT1 | 15 | R | No Aplica |  | 6 | Región Bernardo Ohiggins | 2026-09-15 03:45 | kWhD | kWhR | kVarhD | kVarhR
1262 | CHMBRNGO_015_CT2_TRS | CGE | MW1505A09002_0100 | MW-1505A090-02 | ION8650 | CHIMBARONGO | CT2 | 15 | R | No Aplica |  | 6 | Región Bernardo Ohiggins | 2026-09-15 03:45 | kWhD | kWhR | kVarhD | kVarhR
1263 | COCHRCTN_066_B5_TRS | CGE | PJ0808A68801_0100 | PJ-0808A688-01 | ION7650 | COCHARCAS (CGE) | B5 | 66 | T | No Aplica |  | 16 | Región del Ñuble | 2026-09-15 03:45 | kWhR | kWhD | kVarhR | kVarhD
1264 | COCHRCTN_013_CT1_TRS | CGE | MW1509A47002_0100 | MW-1509A470-02 | ION8650 | COCHARCAS (CGE) | CT1 | 13 | R | No Aplica |  | 16 | Región del Ñuble | 2026-09-15 03:45 | kWhD | kWhR | kVarhD | kVarhR
1265 | COLIPULI_013_CT_TRS | CGE | PT1010B22201_0100 | PT-1010B222-01 | ION8600 | COLLIPULLI | CT | 13 | T | No Aplica |  | 9 | Región de la Araucanía | 2026-09-15 03:45 | kWhD | kWhR | kVarhD | kVarhR
1266 | COPIAPO_110_HT3_TRS | CGE | PJ0808A68601_0100 | PJ-0808A686-01 | ION7650 | COPIAPO | HT3 | 110 | T | No Aplica |  | 3 | Región de Atacama | 2026-09-15 03:45 | kWhR | kWhD | kVarhR | kVarhD
1267 | COPIAPO_110_HT4_TRS | CGE | PJ0808A68201_0100 | PJ-0808A682-01 | ION7650 | COPIAPO | HT4 | 110 | T | No Aplica |  | 3 | Región de Atacama | 2026-09-15 03:45 | kWhR | kWhD | kVarhR | kVarhD
1268 | NEWEN_066_B1_TRS | CGE | PT1010B00501_0100 | PT-1010B005-01 | ION8600 | NEWEN | B1 | 66 | T | No Aplica |  | 8 | Región del Bío Bío | 2026-09-15 03:00 | kWhD | kWhR | kVarhD | kVarhR
1269 | PARRAL_154_AT1_TRS | CGE | PT1107A32401_0100 | PT-1107A324-01 | ION8600 | PARRAL | AT1 | 154 | T | No Aplica |  | 7 | Región del Maule | 2026-09-15 03:45 | kWhR | kWhD | kVarhR | kVarhD
1270 | PARRAL_066_B1_TRS | CGE | PT1107A32301_0100 | PT-1107A323-01 | ION8600 | PARRAL | B1 | 66 | T | No Aplica |  | 7 | Región del Maule | 2026-09-15 03:30 | kWhR | kWhD | kVarhR | kVarhD
1271 | PARRAL_066_B2_TRS | CGE | MW1509A61802_0100 | MW-1509A618-02 | ION8650 | PARRAL | B2 | 66 | T | No Aplica |  | 7 | Región del Maule | 2026-09-15 06:45 | kWhR | kWhD | kVarhR | kVarhD
1272 | PARRAL_066_B3_TRS | CGE | MW1509A21202_0100 | MW-1509A212-02 | ION8650 | PARRAL | B3 | 66 | T | No Aplica |  | 7 | Región del Maule | 2026-09-15 03:45 | kWhR | kWhD | kVarhR | kVarhD
1273 | PARRAL_013_C2_TRS | CGE | MW1509A47602_0100 | MW-1509A476-02 | ION8650 | PARRAL | C2 | 13 | R | No Aplica |  | 7 | Región del Maule | 2026-09-15 03:45 | kWhR | kWhD | kVarhR | kVarhD
1274 | PARRAL_013_C6_TRS | CGE | MW2001A91402_0100 | MW-2001A914-02 | ION8650 | PARRAL | C6 | 13 | R | No Aplica |  | 7 | Región del Maule | 2026-09-15 03:45 | kWhR | kWhD | kVarhR | kVarhD
1275 | PARRAL_013_CT3_TRS | CGE | MW1201A05101_0100 | MW-1201A051-01 | ION8650 | PARRAL | CT3 | 13 | T | No Aplica |  | 7 | Región del Maule | 2026-09-15 03:45 | kWhD | kWhR | kVarhD | kVarhR
1276 | PTRUFQEN_013_C2_TRS | CGE | MW2001B00802_0100 | MW-2001B008-02 | ION8650 | PITRUFQUEN | C2 | 13 | R | No Aplica |  | 9 | Región de la Araucanía | 2026-09-15 03:45 | kWhD | kWhR | kVarhD | kVarhR
1277 | PTRUFQEN_023_E1_TRS | CGE | MW2002A35302_0100 | MW-2002A353-02 | ION8650 | PITRUFQUEN | E1 | 23 | R | No Aplica |  | 9 | Región de la Araucanía | 2026-09-15 03:45 | kWhD | kWhR | kVarhD | kVarhR
1278 | PTRUFQEN_023_E2_TRS | CGE | MW1202A01001_0100 | MW-1202A010-01 | ION8650 | PITRUFQUEN | E2 | 23 | R | No Aplica |  | 9 | Región de la Araucanía | 2026-09-15 03:45 | kWhD | kWhR | kVarhD | kVarhR
1279 | PTRUFQEN_023_E3_TRS | CGE | MW1112A07501_0100 | MW-1112A075-01 | ION8650 | PITRUFQUEN | E3 | 23 | R | No Aplica |  | 9 | Región de la Araucanía | 2026-09-15 03:45 | kWhD | kWhR | kVarhD | kVarhR
1280 | SNELVIRA_066_B3_TRS | CGE | MW1509A24102_0100 | MW-1509A241-02 | ION8650 | SANTA ELVIRA | B3 | 66 | L_T | No Aplica | CELULOSA ARAUCO Y CONSTITUCION | 16 | Región del Ñuble | 2026-09-15 03:45 | kWhR | kWhD | kVarhR | kVarhD
1281 | SNELVIRA_066_BT1_TRS | CGE | MW1509A14802_0100 | MW-1509A148-02 | ION8650 | SANTA ELVIRA | BT1 | 66 | T | No Aplica |  | 16 | Región del Ñuble | 2026-09-15 03:45 | kWhR | kWhD | kVarhR | kVarhD
1282 | SNELVIRA_066_BT2_TRS | CGE | MW1509A59302_0100 | MW-1509A593-02 | ION8650 | SANTA ELVIRA | BT2 | 66 | T | No Aplica |  | 16 | Región del Ñuble | 2026-09-15 03:45 | kWhR | kWhD | kVarhR | kVarhD
1283 | VILARICA_066_B2_TRS | CGE | MW1509A34702_0100 | MW-1509A347-02 | ION8650 | VILLARRICA | B2 | 66 | T | No Aplica |  | 9 | Región de la Araucanía | 2026-09-15 03:45 | kWhR | kWhD | kVarhR | kVarhD
1284 | VILARICA_023_ET_TRS | CGE | PT1002A80401_0100 | PT-1002A804-01 | ION8600 | VILLARRICA | ET | 23 | R | No Aplica |  | 9 | Región de la Araucanía | 2026-09-15 03:45 | kWhD | kWhR | kVarhD | kVarhR
1285 | ITAHUE_013_SA2_TRL | TRANSELEC | MW1603A80102_0100 | MW-1603A801-02 | ION8650 | ITAHUE | SA2 | 13 | SA | No Aplica | SSAA SE ITAHUE | 7 | Región del Maule | 2026-09-15 04:30 | kWhR | kWhD | kVarhR | kVarhD
1286 | LSANGLES_013_C1_CLN | COOPELAN | MW1602A12002_0100 | MW-1602A120-02 | ION8650 | LOS ANGELES (CGE) | C1 | 13 | R | No Aplica |  | 8 | Región del Bío Bío | 2026-09-15 04:30 | kWhR | kWhD | kVarhR | kVarhD
1287 | LSANGLES_013_C3_CLN | COOPELAN | MW1602A36402_0100 | MW-1602A364-02 | ION8650 | LOS ANGELES (CGE) | C3 | 13 | R | No Aplica |  | 8 | Región del Bío Bío | 2026-09-15 04:30 | kWhR | kWhD | kVarhR | kVarhD
1288 | LSANGLES_013_C7_CLN | COOPELAN | MW1602A27402_0100 | MW-1602A274-02 | ION8650 | LOS ANGELES (CGE) | C7 | 13 | R | No Aplica |  | 8 | Región del Bío Bío | 2026-09-15 04:30 | kWhR | kWhD | kVarhR | kVarhD
1289 | CTMAMPIL_023_E1_CLN | COOPELAN | MW1505A09302_0100 | MW-1505A093-02 | ION8650 | CENTRAL MAMPIL | E1 | 23 | R |  |  | 8 | Región del Bío Bío | 2026-09-15 04:30 | kWhD | kWhR | kVarhD | kVarhR
1290 | PAILLACO_013_C1_SCP | SOCOEPA | MW1811A45402_0100 | MW-1811A454-02 | ION8650 | PAILLACO | C1 | 13 | R | No Aplica |  | 14 | Región de los Ríos | 2026-09-15 05:30 | kWhD | kWhR | kVarhD | kVarhR
1291 | LOSLAGOS_013_C1_SCP | SOCOEPA | MW1502A91402_0100 | MW-1502A914-02 | ION8650 | LOS LAGOS | C1 | 13 | R | No Aplica |  | 14 | Región de los Ríos | 2024-09-29 05:30 | kWhD | kWhR | kVarhD | kVarhR
1292 | AIHUAPI_023_PMGD1_CFU | CHANLEUFU | MW1601A07602_0100 | MW-1601A076-02 | ION8650 | AIHUAPI | PMGD1 | 23 | G_PMGD | Hidráulica | PMGD HP CHANLEUFU II | 10 | Región de Los Lagos | 2026-09-15 02:00 | kWhR | kWhD | kVarhR | kVarhD
1293 | CABILDO_023_PMGD1_SP4 | SPV P4 | MW1509A75102_0100 | MW-1509A751-02 | ION8650 | CABILDO | PMGD1 | 23 | G_PMGD | Solar | PMGD PFV SANTA JULIA | 5 | Región de Valparaíso | 2026-09-15 06:15 | kWhR | kWhD | kVarhR | kVarhD
1294 | SALAMNCA_023_PMGD1_SP4 | SPV P4 | MW1601A40102_0100 | MW-1601A401-02 | ION8650 | SALAMANCA | PMGD1 | 23 | G_PMGD | Solar | PMGD PFV CHUCHIÑI | 4 | Región de Coquimbo | 2026-09-15 06:45 | kWhR | kWhD | kVarhR | kVarhD
1295 | CPLPRNZA_023_E1_ELA | EOLICA LA ESPERANZA | MJ1507A30805_0100 | MJ-1507A308-05 | ION7650 | CENTRAL PARQUE EOLICO LA ESPERANZA | E1 | 23 | G_C | Eólica | PARQUE EOLICO LA ESPERANZA | 8 | Región del Bío Bío | 2026-09-15 03:45 | kWhR | kWhD | kVarhR | kVarhD
1296 | METRO_110_B1_MTR | METRO | MW1401A53101_0100 | MW-1401A531-01 | ION8650 | METRO | B1 | 110 | L_T | No Aplica | METRO RENCA | 13 | Región Metropolitana | 2026-09-15 04:30 | kWhD | kWhR | kVarhD | kVarhR
1297 | METRO_110_A1_MTR | METRO | MW1401A53001_0100 | MW-1401A530-01 | ION8650 | METRO | A1 | 110 | L_T | No Aplica | METRO OCHAGAVIA | 13 | Región Metropolitana | 2026-09-15 04:30 | kWhD | kWhR | kVarhD | kVarhR
1298 | METROVVS_020_B1_MTR | METRO | MW1401A53201_0100 | MW-1401A532-01 | ION8650 | MACUL | B1 | 20 | L_D | No Aplica | METRO MACUL | 13 | Región Metropolitana | 2026-09-15 04:45 | kWhR | kWhD | kVarhR | kVarhD
1299 | METROVVS_020_A1_MTR | METRO | MW1401A53301_0100 | MW-1401A533-01 | ION8650 | SANTA RAQUEL | A1 | 20 | L_D | No Aplica | MERO SANTA RAQUEL | 13 | Región Metropolitana | 2026-09-15 04:30 | kWhR | kWhD | kVarhR | kVarhD
1300 | CUCUQUE2_023_E1_PU2 | UCUQUER DOS | PJ1403A33404_0100 | PJ-1403A334-04 | ION7650 | CENTRAL UCUQUER DOS | E1 | 23 | G_PMG | Eólica | PE UCUQUER II | 6 | Región Bernardo OHiggins | 2026-09-15 06:45 | kWhR | kWhD | kVarhR | kVarhD
1301 | PTACOLOR_220_J8-J9_BRG | BARRICK GENERACION | MW1510A03602_0100 | MW-1510A036-02 | ION8650 | PUNTA COLORADA | J8-J9 | 220 | G_C | Eólica | EOLICA PUNTA COLORADA | 4 | Región de Coquimbo | 2026-09-15 04:30 | kWhR | kWhD | kVarhR | kVarhD
1302 | QUIRIHUE_013_C2_TRS | CGE | MW1509A47502_0100 | MW-1509A475-02 | ION8650 | QUIRIHUE | C2 | 13 | R | No Aplica |  | 16 | Región del Ñuble | 2026-09-15 03:45 | kWhD | kWhR | kVarhD | kVarhR
1303 | PTAPEUCO_110_H_KDM | KDM | PT1011A44701_0100 | PT-1011A447-01 | ION8600 | PUNTA PEUCO (CEMENTO POLPAICO) | H | 110 | G_C | Termoeléctrica | LOMA LOS COLORADOS | 13 | Región Metropolitana | 2026-09-01 03:30 | kWhR | kWhD | kVarhR | kVarhD
1304 | CLCLRDOS_023_CP2_KDM | KDM | PJ1111A46302_0100 | PJ-1111A463-02 | ION7650 | CENTRAL LOMA LOS COLORADOS | CP2 | 23 | G_C | Termoeléctrica | SOLAR LOMA LOS COLORADOS | 13 | Región Metropolitana | 2026-09-01 03:30 | kWhD | kWhR | kVarhD | kVarhR
1305 | QLENTARO_013_PMGD1_PU1 | UCUQUER | PJ1211A14503_0100 | PJ-1211A145-03 | ION7650 | QUELENTARO | PMGD1 | 13 | G_PMGD | Eólica | PMGD PE UCUQUER | 6 | Región Bernardo OHiggins | 2026-09-15 06:45 | kWhR | kWhD | kVarhR | kVarhD
1306 | COMBARBA_013_PMGD1_PLC | PSF LOMAS COLORADAS | MW1311A38301_0100 | MW-1311A383-01 | ION8650 | COMBARBALA | PMGD1 | 13 | G_PMGD | Solar | PMGD PFV LOMAS COLORADAS | 4 | Región de Coquimbo | 2026-09-15 06:45 | kWhR | kWhD | kVarhR | kVarhD
1307 | COMBARBA_013_PMGD2_PPM | PSF PAMA | MW1310A93801_0100 | MW-1310A938-01 | ION8650 | COMBARBALA | PMGD2 | 13 | G_PMGD | Solar | PMGD PFV PAMA | 4 | Región de Coquimbo | 2026-09-15 06:45 | kWhR | kWhD | kVarhR | kVarhD
1308 | RIBONITO_023_PMGD1_HBT | HIDROBONITO | MW1607A86802_0100 | MW-1607A868-02 | ION8650 | RIO BONITO | PMGD1 | 23 | G_PMG | Hidráulica | HP MC1 | 10 | Región de Los Lagos | 2026-09-15 06:30 | kWhR | kWhD | kVarhR | kVarhD
1309 | RIBONITO_023_PMGD2_HBT | HIDROBONITO | MW1607A87802_0100 | MW-1607A878-02 | ION8650 | RIO BONITO | PMGD2 | 23 | G_PMG | Hidráulica | HP MC2 | 10 | Región de Los Lagos | 2026-09-15 06:45 | kWhR | kWhD | kVarhR | kVarhD
1310 | ANDACOLO_013_ET2_TRS | CGE | MW1405A54201_0100 | MW-1405A542-01 | ION8650 | ANDACOLLO | ET2 | 13 | T | No Aplica | ANDACOLLO 66/23KV 8MVA 2 | 4 | Región de Coquimbo | 2026-09-15 03:45 | kWhD | kWhR | kVarhD | kVarhR
1311 | ANGOL_013_C1_TRS | CGE | MW1509A47102_0100 | MW-1509A471-02 | ION8650 | ANGOL | C1 | 13 | T | No Aplica |  | 9 | Región de la Araucanía | 2026-09-15 03:45 | kWhD | kWhR | kVarhD | kVarhR
1312 | ANGOL_013_C3_TRS | CGE | PT1010B22101_0100 | PT-1010B221-01 | ION8600 | ANGOL | C3 | 13 | R | No Aplica |  | 9 | Región de la Araucanía | 2026-09-15 03:30 | kWhD | kWhR | kVarhD | kVarhR
1313 | ANGOL_023_E1_TRS | CGE | MW1509A61202_0100 | MW-1509A612-02 | ION8650 | ANGOL | E1 | 23 | R | No Aplica |  | 9 | Región de la Araucanía | 2026-09-15 03:45 | kWhD | kWhR | kVarhD | kVarhR
1314 | CACHPOAL_066_B3_TRS | CGE | MW1509A33602_0100 | MW-1509A336-02 | ION8650 | CACHAPOAL | B3 | 66 | T | No Aplica |  | 6 | Región Bernardo Ohiggins | 2026-09-15 03:45 | kWhR | kWhD | kVarhR | kVarhD
1315 | CACHPOAL_015_CT1_TRS | CGE | PT1106A63501_0100 | PT-1106A635-01 | ION8600 | CACHAPOAL | CT1 | 15 | R | No Aplica |  | 6 | Región Bernardo Ohiggins | 2026-09-15 03:45 | kWhD | kWhR | kVarhD | kVarhR
1316 | CACHPOAL_015_CT2_TRS | CGE | PT1101A05901_0100 | PT-1101A059-01 | ION8600 | CACHAPOAL | CT2 | 15 | R | No Aplica | CACHAPOAL 66/15KV 25MVA 2 | 6 | Región Bernardo Ohiggins | 2026-09-15 03:45 | kWhD | kWhR | kVarhD | kVarhR
1317 | CHOAPA_110_H5_TRS | CGE | PT0905A56101_0100 | PT-0905A561-01 | ION8600 | CHOAPA | H5 | 110 | T | No Aplica |  | 4 | Región de Coquimbo | 2026-09-15 03:45 | kWhD | kWhR | kVarhD | kVarhR
1318 | COLOCOLO_066_BT1_TRS | CGE | MW1608A96002_0100 | MW-1608A960-02 | ION8650 | COLO COLO | BT1 | 66 | R | No Aplica |  | 8 | Región del Bío Bío | 2026-09-15 03:45 | kWhD | kWhR | kVarhD | kVarhR
1319 | COLOCOLO_066_BT2_TRS | CGE | MW1608A96602_0100 | MW-1608A966-02 | ION8650 | COLO COLO | BT2 | 66 | R | No Aplica |  | 8 | Región del Bío Bío | 2026-09-15 03:45 | kWhD | kWhR | kVarhD | kVarhR
1320 | CNSTUCON_066_B3_TRS | CGE | PT1008A65701_0100 | PT-1008A657-01 | ION8600 | CONSTITUCION | B3 | 66 | G_C | Termoeléctrica | VINALES | 7 | Región del Maule | 2026-09-15 03:45 | kWhD | kWhR | kVarhD | kVarhR
1321 | CURCAUTN_013_C2_TRS | CGE | MW1404A45801_0100 | MW-1404A458-01 | ION8650 | CURACAUTIN | C2 | 13 | T | No Aplica |  | 9 | Región de la Araucanía | 2026-09-15 03:45 | kWhD | kWhR | kVarhD | kVarhR
1322 | CURICO_013_CT3_CEC | CEC | MW1601A78202_0100 | MW-1601A782-02 | ION8650 | CURICO | CT3 | 13 | R | No Aplica |  | 7 | Región del Maule | 2026-09-15 05:30 | kWhD | kWhR | kVarhD | kVarhR
1323 | CURICO_013_CT4_CEC | CEC | MW1602A01202_0100 | MW-1602A012-02 | ION8650 | CURICO | CT4 | 13 | R | No Aplica |  | 7 | Región del Maule | 2026-09-15 05:30 | kWhD | kWhR | kVarhD | kVarhR
1324 | DUQUECO_023_E3_TRS | TRANSEMEL | MW1405A62601_0100 | MW-1405A626-01 | ION8650 | DUQUECO | E3 | 23 | R | No Aplica |  | 8 | Región del Bío Bío | 2026-09-15 04:30 | kWhR | kWhD | kVarhR | kVarhD
1325 | ELMAITEN_013_CT_TRS | CGE | MW2001A98902_0100 | MW-2001A989-02 | ION8650 | EL MAITEN | CT | 13 | R |  |  | 13 | Región Metropolitana | 2026-09-15 03:45 | kWhD | kWhR | kVarhD | kVarhR
1326 | EMANZATN_015_CT1_TRS | CGE | MW1509A21602_0100 | MW-1509A216-02 | ION8650 | EL MANZANO (CGE) | CT | 15 | R | No Aplica |  | 6 | Región Bernardo OHiggins | 2026-09-15 03:45 | kWhD | kWhR | kVarhD | kVarhR
1327 | FATIMA_154_A1_TRS | CGE | MW1404A23801_0100 | MW-1404A238-01 | ION8650 | FATIMA | A1 | 154 | T | No Aplica |  | 13 | Región Metropolitana | 2026-09-15 03:45 | kWhD | kWhR | kVarhD | kVarhR
1328 | FATIMA_154_A2_TRS | CGE | MW1404A45601_0100 | MW-1404A456-01 | ION8650 | FATIMA | A2 | 154 | T | No Aplica |  | 13 | Región Metropolitana | 2026-09-15 03:45 | kWhD | kWhR | kVarhD | kVarhR
1329 | FATIMA_154_AT3_TRS | CGE | MW1404A46201_0100 | MW-1404A462-01 | ION8650 | FATIMA | AT3 | 154 | T | No Aplica |  | 13 | Región Metropolitana | 2026-09-15 03:45 | kWhR | kWhD | kVarhR | kVarhD
1330 | FATIMA_066_B4_TRS | CGE | MW1405A00201_0100 | MW-1405A002-01 | ION8650 | FATIMA | B4 | 66 | T | No Aplica |  | 13 | Región Metropolitana | 2026-09-15 03:45 | kWhR | kWhD | kVarhR | kVarhD
1331 | FATIMA_066_B5_TRS | CGE | MW1405A53301_0100 | MW-1405A533-01 | ION8650 | FATIMA | B5 | 66 | T | No Aplica |  | 13 | Región Metropolitana | 2026-09-15 03:45 | kWhR | kWhD | kVarhR | kVarhD
1332 | FATIMA_066_B6_TRS | CGE | MW1405A53401_0100 | MW-1405A534-01 | ION8650 | FATIMA | B6 | 66 | T | No Aplica |  | 13 | Región Metropolitana | 2026-09-15 00:45 | kWhR | kWhD | kVarhR | kVarhD
1333 | GALEGILO_110_H1_TRS | CGE | MW1404A45901_0100 | MW-1404A459-01 | ION8650 | GALLEGUILLOS | H1 | 110 | T | No Aplica |  | 3 | Región de Atacama | 2026-09-15 03:45 | kWhD | kWhR | kVarhD | kVarhR
1334 | GALEGILO_110_H2_TRS | CGE | MW1404A46401_0100 | MW-1404A464-01 | ION8650 | GALLEGUILLOS | H2 | 110 | T | No Aplica |  | 3 | Región de Atacama | 2026-09-15 03:45 | kWhR | kWhD | kVarhR | kVarhD
1335 | GALEGILO_110_H3_TRS | CGE | MW1404A47101_0100 | MW-1404A471-01 | ION8650 | GALLEGUILLOS | H3 | 110 | T | No Aplica |  | 3 | Región de Atacama | 2026-09-15 03:45 | kWhR | kWhD | kVarhR | kVarhD
1336 | GORBEA_013_C2_TRS | CGE | MW1405A15501_0100 | MW-1405A155-01 | ION8650 | GORBEA | C2 | 13 | R |  |  | 9 | Región de la Araucanía | 2026-09-15 03:45 | kWhD | kWhR | kVarhD | kVarhR
1337 | LARONDA_066_BS_TRS | CGE | MW1509A60602_0100 | MW-1509A606-02 | ION8650 | LA RONDA | BS | 66 | T | No Aplica |  | 6 | Región Bernardo Ohiggins | 2026-09-15 00:45 | kWhR | kWhD | kVarhR | kVarhD
1338 | LARONDA_015_CT_TRS | CGE | MW1509A34402_0100 | MW-1509A344-02 | ION8650 | LA RONDA | CT | 15 | R | No Aplica |  | 6 | Región Bernardo Ohiggins | 2026-09-15 03:45 | kWhD | kWhR | kVarhD | kVarhR
1339 | LSCABRAS_015_CT1_TRS | CGE | MW1509A60002_0100 | MW-1509A600-02 | ION8650 | LAS CABRAS | CT1 | 15 | R | No Aplica |  | 6 | Región Bernardo Ohiggins | 2026-09-15 03:45 | kWhD | kWhR | kVarhD | kVarhR
1340 | LAUTARO_023_ET3_TRS | CGE | MW1509A48102_0100 | MW-1509A481-02 | ION8650 | LAUTARO | ET3 | 23 | T | No Aplica |  | 9 | Región de la Araucanía | 2026-09-15 03:45 | kWhD | kWhR | kVarhD | kVarhR
1341 | LIHUEIMO_013_CT1_TRS | CGE | MW1306A79701_0100 | MW-1306A797-01 | ION8650 | LIHUEIMO | CT1 | 13 | R | No Aplica |  | 6 | Región Bernardo Ohiggins | 2026-09-15 03:45 | kWhD | kWhR | kVarhD | kVarhR
1342 | LMIRANDA_015_CT1_TRS | CGE | PT1106B25401_0100 | PT-1106B254-01 | ION8600 | LO MIRANDA | CT1 | 15 | T | No Aplica |  | 6 | Región Bernardo Ohiggins | 2026-09-15 03:45 | kWhD | kWhR | kVarhD | kVarhR
1343 | LMIRANDA_015_CT2_TRS | CGE | PT1106B26001_0100 | PT-1106B260-01 | ION8600 | LO MIRANDA | CT2 | 15 | T | No Aplica |  | 6 | Región Bernardo Ohiggins | 2026-09-15 03:45 | kWhD | kWhR | kVarhD | kVarhR
1344 | LMACLRAD_066_B1_TRS | CGE | MW1607A36302_0100 | MW-1607A363-02 | ION8650 | LOMA COLORADA | B1 | 66 | T | No Aplica |  | 8 | Región del Bío Bío | 2026-09-15 03:45 | kWhR | kWhD | kVarhR | kVarhD
1345 | LONCOCHE_066_B2_TRS | CGE | MW1509A47302_0100 | MW-1509A473-02 | ION8650 | LONCOCHE | B2 | 66 | T | No Aplica |  | 9 | Región de la Araucanía | 2026-09-15 06:45 | kWhR | kWhD | kVarhR | kVarhD
1346 | LORETO_015_CT_TRS | CGE | MW1509A61302_0100 | MW-1509A613-02 | ION8650 | LORETO | CT | 15 | R | No Aplica |  | 6 | Región Bernardo Ohiggins | 2026-09-15 03:45 | kWhD | kWhR | kVarhD | kVarhR
1347 | LSANGLES_066_B2_TRS | CGE | MW1509A61002_0100 | MW-1509A610-02 | ION8650 | LOS ANGELES (CGE) | B2 | 66 | T | No Aplica |  | 8 | Región del Bío Bío | 2026-09-15 03:45 | kWhR | kWhD | kVarhR | kVarhD
1348 | LOSLOROS_110_H1_TRS | CGE | MW1505A09602_0100 | MW-1505A096-02 | ION8650 | LOS LOROS | H1 | 110 | G_C | Solar | PARQUE FOTOVOLTAICO LOS LOROS | 3 | Región de Atacama | 2026-09-15 03:45 | kWhR | kWhD | kVarhR | kVarhD
1349 | MALLOA_015_CT1_TRS | CGE | MW1509A24202_0100 | MW-1509A242-02 | ION8650 | MALLOA | CT1 | 15 | R | No Aplica |  | 6 | Región Bernardo OHiggins | 2026-09-15 03:45 | kWhD | kWhR | kVarhD | kVarhR
1350 | MAULE_066_B2_TRS | CGE | PT1010A96201_0100 | PT-1010A962-01 | ION8600 | MAULE | B2 | 66 | T | No Aplica | MAULE - LIRCAY 66KV C1 | 7 | Región del Maule | 2026-09-15 03:45 | kWhR | kWhD | kVarhR | kVarhD
1351 | MAULE_066_B3_TRS | CGE | PT1107A31601_0100 | PT-1107A316-01 | ION8600 | MAULE | B3 | 66 | T | No Aplica | MAULE - TALCA 66KV C1 | 7 | Región del Maule | 2026-09-15 03:45 | kWhR | kWhD | kVarhR | kVarhD
1352 | MAULE_066_B4_TRS | CGE | PT1107A31801_0100 | PT-1107A318-01 | ION8600 | MAULE | B4 | 66 | T | No Aplica | MAULE - SAN MIGUEL 66KV C2 | 7 | Región del Maule | 2026-09-15 03:45 | kWhR | kWhD | kVarhR | kVarhD
1353 | MOLINA_066_BT1_TRS | CGE | MR1605A82001_0100 | MR-1605A820-01 | ION7650 | MOLINA | BT1 | 66 | R | No Aplica |  | 7 | Región del Maule | 2026-09-15 03:45 | kWhR | kWhD | kVarhR | kVarhD
1354 | MOLINA_015_CT1_TRS | CGE | MW1509A60702_0100 | MW-1509A607-02 | ION8650 | MOLINA | CT1 | 15 | R | No Aplica |  | 7 | Región del Maule | 2026-09-15 03:45 | kWhR | kWhD | kVarhR | kVarhD
1355 | PNGILEMO_015_C2_TRS | CGE | MW1509A27602_0100 | MW-1509A276-02 | ION8650 | PANGUILEMO | C2 | 15 | R | No Aplica |  | 7 | Región del Maule | 2026-09-15 03:45 | kWhR | kWhD | kVarhR | kVarhD
1356 | PERALES_015_CT1_TRS | CGE | PT1010A58501_0100 | PT-1010A585-01 | ION8600 | PERALES | CT1 | 15 | R | No Aplica |  | 8 | Región del Bío Bío | 2026-09-15 03:45 | kWhD | kWhR | kVarhD | kVarhR
1357 | PERALES_015_CT2_TRS | CGE | PT1010A59301_0100 | PT-1010A593-01 | ION8600 | PERALES | CT2 | 15 | R | No Aplica |  | 8 | Región del Bío Bío | 2026-09-15 03:45 | kWhD | kWhR | kVarhD | kVarhR
1358 | PIDUCO_015_CT1_TRS | CGE | MW1509A34802_0100 | MW-1509A348-02 | ION8650 | PIDUCO | CT1 | 15 | R | No Aplica | PIDUCO 66/15KV 18.7MVA T1 | 7 | Región del Maule | 2026-09-15 03:45 | kWhD | kWhR | kVarhD | kVarhR
1359 | PIRQUE_015_CT1_TRS | CGE | MW1509A24002_0100 | MW-1509A240-02 | ION8650 | PIRQUE | CT1 | 15 | R | No Aplica |  | 13 | Región Metropolitana | 2026-09-15 03:45 | kWhD | kWhR | kVarhD | kVarhR
1360 | PIRQUE_015_CT2_TRS | CGE | MW1112A12901_0100 | MW-1112A129-01 | ION8650 | PIRQUE | CT2 | 15 | R | No Aplica |  | 13 | Región Metropolitana | 2026-09-15 03:45 | kWhD | kWhR | kVarhD | kVarhR
1361 | PULLINQE_023_E5_TRS | CGE | MW1406A09701_0100 | MW-1406A097-01 | ION8650 | PULLINQUE | E5 | 23 | T | No Aplica |  | 14 | Región de los Ríos | 2026-09-15 03:45 | kWhD | kWhR | kVarhD | kVarhR
1362 | PUMAHUE_066_BT_TRS | CGE | MW1509A46702_0100 | MW-1509A467-02 | ION8650 | PUMAHUE | BT | 66 | R | No Aplica |  | 9 | Región de la Araucanía | 2026-09-15 03:45 | kWhR | kWhD | kVarhR | kVarhD
1363 | QUINTA_013_CT2_CEC | CEC | MW1601A77902_0100 | MW-1601A779-02 | ION8650 | QUINTA | CT2 | 13 | R | No Aplica |  | 6 | Región Bernardo OHiggins | 2026-09-15 05:30 | kWhD | kWhR | kVarhD | kVarhR
1364 | QUIRIHUE_023_E2_TRS | CGE | MR1607B16701_0100 | MR-1607B167-01 | ION7650 | QUIRIHUE | E2 | 23 | R | No Aplica |  | 16 | Región del Ñuble | 2026-09-15 03:45 | kWhD | kWhR | kVarhD | kVarhR
1365 | RANCAGUA_154_AT2_TRS | CGE | MW1310A94501_0100 | MW-1310A945-01 | ION8650 | RANCAGUA | AT2 | 154 | L_T | No Aplica | FUNDICIÓN TALLERES | 6 | Región Bernardo OHiggins | 2026-09-15 03:45 | kWhR | kWhD | kVarhR | kVarhD
1366 | RANCAGUA_066_B3_TRS | CGE | MW1509A61502_0100 | MW-1509A615-02 | ION8650 | RANCAGUA | B3 | 66 | T | No Aplica | RANCAGUA - TAP INDURA 66KV C1 | 6 | Región Bernardo OHiggins | 2026-09-15 03:45 | kWhR | kWhD | kVarhR | kVarhD
1367 | RANCAGUA_066_B4_TRS | CGE | MW1509A33702_0100 | MW-1509A337-02 | ION8650 | RANCAGUA | B4 | 66 | T | No Aplica | RANCAGUA - TAP MAESTRANZA 66KV C1 | 6 | Región Bernardo OHiggins | 2026-09-15 03:45 | kWhR | kWhD | kVarhR | kVarhD
1368 | ROSARIO_015_CT1_TRS | CGE | MW1505A09202_0100 | MW-1505A092-02 | ION8650 | ROSARIO | CT2 | 15 | R | No Aplica |  | 6 | Región Bernardo Ohiggins | 2026-09-15 03:45 | kWhD | kWhR | kVarhD | kVarhR
1369 | SNCARLOS_013_C2_TRS | CGE | MW1706A94502_0100 | MW-1706A945-02 | ION8650 | SAN CARLOS | C2 | 13 | R | No Aplica |  | 16 | Región del Ñuble | 2026-09-15 03:45 | kWhR | kWhD | kVarhR | kVarhD
1370 | SNCARLOS_013_C3_TRS | CGE | MW1112A06501_0100 | MW-1112A065-01 | ION8650 | SAN CARLOS | C3 | 13 | R | No Aplica |  | 16 | Región del Ñuble | 2026-09-15 03:45 | kWhR | kWhD | kVarhR | kVarhD
1371 | SNCARLOS_013_CT1_TRS | CGE | PT1003A59401_0100 | PT-1003A594-01 | ION8600 | SAN CARLOS | CT1 | 13 | R | No Aplica |  | 16 | Región del Ñuble | 2026-09-15 03:45 | kWhD | kWhR | kVarhD | kVarhR
1372 | SNFERNAN_154_AT3_TRS | CGE | MW1509A47702_0100 | MW-1509A477-02 | ION8650 | SAN FERNANDO | AT3 | 154 | T | No Aplica | SAN FERNANDO 154/69/14.8KV 25MVA 3 | 6 | Región Bernardo OHiggins | 2026-09-15 03:45 | kWhR | kWhD | kVarhR | kVarhD
1373 | SNFERNAN_066_B4_TRS | CGE | PT1008A18601_0100 | PT-1008A186-01 | ION8600 | SAN FERNANDO | B4 | 66 | T | No Aplica | SAN FERNANDO - PLACILLA 66KV C1 | 6 | Región Bernardo OHiggins | 2026-09-15 03:45 | kWhR | kWhD | kVarhR | kVarhD
1374 | SNFERNAN_066_B8_TRS | CGE | MW1509A33902_0100 | MW-1509A339-02 | ION8650 | SAN FERNANDO | B8 | 66 | T | No Aplica |  | 6 | Región Bernardo OHiggins | 2026-09-15 03:45 | kWhR | kWhD | kVarhR | kVarhD
1375 | SNFERNAN_015_CT4_TRS | CGE | MW1506A94902_0100 | MW-1506A949-02 | ION8650 | SAN FERNANDO | CT4 | 15 | R | No Aplica |  | 6 | Región Bernardo OHiggins | 2026-09-15 03:45 | kWhD | kWhR | kVarhD | kVarhR
1376 | SFCOMSTA_066_B3_TRS | CGE | MW1509A21502_0100 | MW-1509A215-02 | ION8650 | SAN FRANCISCO DE MOSTAZAL | B3 | 66 | T | No Aplica |  | 6 | Región Bernardo Ohiggins | 2026-09-15 03:45 | kWhR | kWhD | kVarhR | kVarhD
1377 | SFCOMSTA_066_BT1_TRS | CGE | MW1509A14402_0100 | MW-1509A144-02 | ION8650 | SAN FRANCISCO DE MOSTAZAL | BT1 | 66 | T | No Aplica |  | 6 | Región Bernardo Ohiggins | 2026-09-15 03:45 | kWhR | kWhD | kVarhR | kVarhD
1378 | SFCOMSTA_066_BT2_TRS | CGE | PT1008A65401_0100 | PT-1008A654-01 | ION8600 | SAN FRANCISCO DE MOSTAZAL | BT2 | 66 | T | No Aplica |  | 6 | Región Bernardo Ohiggins | 2026-09-15 03:45 | kWhR | kWhD | kVarhR | kVarhD
1379 | SFCOMSTA_015_C1_TRS | CGE | MW1809A39202_0100 | MW-1809A392-02 | ION8650 | SAN FRANCISCO DE MOSTAZAL | C1 | 15 | R | No Aplica |  | 6 | Región Bernardo OHiggins | 2026-09-15 03:45 | kWhR | kWhD | kVarhR | kVarhD
1380 | SFCOMSTA_015_C2_TRS | CGE | MW1812A05302_0100 | MW-1812A053-02 | ION8650 | SAN FRANCISCO DE MOSTAZAL | C2 | 15 | R | No Aplica |  | 6 | Región Bernardo Ohiggins | 2026-09-15 03:45 | kWhR | kWhD | kVarhR | kVarhD
1381 | SFCOMSTA_015_C3_TRS | CGE | MW1509A30002_0100 | MW-1509A300-02 | ION8650 | SAN FRANCISCO DE MOSTAZAL | C3 | 15 | R | No Aplica |  | 6 | Región Bernardo Ohiggins | 2026-09-15 03:45 | kWhR | kWhD | kVarhR | kVarhD
1382 | SFCOMSTA_015_C4_TRS | CGE | MW1509A22802_0100 | MW-1509A228-02 | ION8650 | SAN FRANCISCO DE MOSTAZAL | C4 | 15 | R | No Aplica |  | 6 | Región Bernardo Ohiggins | 2026-09-15 03:45 | kWhR | kWhD | kVarhR | kVarhD
1383 | SFCOMSTA_015_C5_TRS | CGE | MW2001A95402_0100 | MW-2001A954-02 | ION8650 | SAN FRANCISCO DE MOSTAZAL | C5 | 15 | R | No Aplica |  | 6 | Región Bernardo Ohiggins | 2026-09-15 03:45 | kWhR | kWhD | kVarhR | kVarhD
1384 | TALCA_066_B5_TRS | CGE | PT1008A65301_0100 | PT-1008A653-01 | ION8600 | TALCA | B5 | 66 | T | No Aplica | TALCA - LA PALMA 66KV C1 | 7 | Región del Maule | 2026-09-15 03:45 | kWhR | kWhD | kVarhR | kVarhD
1385 | TALCA_015_C8_TRS | CGE | MW2001A99102_0100 | MW-2001A991-02 | ION8650 | TALCA | C8 | 15 | R | No Aplica |  | 7 | Región del Maule | 2026-09-15 03:45 | kWhR | kWhD | kVarhR | kVarhD
1386 | TPQUINTA_066_B3_TRS | CGE | MW1509A23102_0100 | MW-1509A231-02 | ION8650 | TAP OFF QUINTA | B3 | 66 | L_T | No Aplica | EFE | 6 | Región Bernardo OHiggins | 2026-09-15 03:45 | kWhR | kWhD | kVarhR | kVarhD
1387 | TRAMARIL_023_ET1_TRS | CGE | PT1010A48501_0100 | PT-1010A485-01 | ION8600 | TIERRA AMARILLA | ET1 | 23 | R | No Aplica | TIERRA AMARILLA 110/23-13.2KV 25-30MVA | 3 | Región de Atacama | 2026-09-15 03:45 | kWhD | kWhR | kVarhD | kVarhR
1388 | TUMBES_015_CT1_TRS | CGE | PT1011A41101_0100 | PT-1011A411-01 | ION8600 | TUMBES | CT1 | 15 | R | No Aplica |  | 8 | Región del Bío Bío | 2026-09-15 03:45 | kWhD | kWhR | kVarhD | kVarhR
1389 | VILLPRAT_013_CT_TRS | CGE | MW1405A18101_0100 | MW-1405A181-01 | ION8650 | VILLA PRAT | CT | 13 | R | No Aplica |  | 7 | Región del Maule | 2026-09-15 03:45 | kWhD | kWhR | kVarhD | kVarhR
1390 | TRAMARIL_110_H3_TRS | CGE | MW1608B18702_0100 | MW-1608B187-02 | ION8650 | TIERRA AMARILLA | H3 | 110 | L_T | No Aplica | TIERRA AMARILLA - ATACAMA KOZAN 110KV C1 | 3 | Región de Atacama | 2026-09-15 03:45 | kWhR | kWhD | kVarhR | kVarhD
1391 | CMBIOBIO_066_B1_CBS | CEMENTO BIO BIO DEL SUR | MW1607B04302_0100 | MW-1607B043-02 | ION8650 | CEMENTOS BIO BIO | B1 | 66 | L_T | No Aplica | CEMENTO BIO BIO DEL SUR | 8 | Región del Bío Bío | 2026-09-01 22:30 | kWhR | kWhD | kVarhR | kVarhD
1392 | ILLAPEL_023_PMGD2_CON | PARQUE SOLAR CUZ CUZ | MW1510A13002_0100 | MW-1510A130-02 | ION8650 | ILLAPEL | PMGD2 | 23 | G_PMGD | Solar | PMGD PFV CUZ CUZ | 4 | Región de Coquimbo | 2026-09-15 06:15 | kWhR | kWhD | kVarhR | kVarhD
1393 | PLNELBUN_015_CT1_TRS | CGE | MW1509A59602_0100 | MW-1509A596-02 | ION8650 | PILLANLELBUN | CT1 | 15 | R |  |  | 9 | Región de la Araucanía | 2026-09-15 03:45 | kWhD | kWhR | kVarhD | kVarhR
1394 | PLNELBUN_023_ET2_TRS | CGE | MW1509A61402_0100 | MW-1509A614-02 | ION8650 | PILLANLELBUN | ET2 | 23 | R |  |  | 9 | Región de la Araucanía | 2026-09-15 03:45 | kWhD | kWhR | kVarhD | kVarhR
1395 | PUCON_023_ET2_TRS | CGE | PT1004A59901_0100 | PT-1004A599-01 | ION8600 | PUCON | ET2 | 23 | R | No Aplica |  | 9 | Región de la Araucanía | 2026-09-15 03:45 | kWhD | kWhR | kVarhD | kVarhR
1396 | TRAIGUEN_013_C2_TRS | CGE | PT1010B22401_0100 | PT-1010B224-01 | ION8600 | TRAIGUEN | C2 | 13 | R | No Aplica |  | 9 | Región de la Araucanía | 2026-09-14 22:30 | kWhD | kWhR | kVarhD | kVarhR
1397 | TRAIGUEN_013_C4_TRS | CGE | MW2002A05202_0100 | MW-2002A052-02 | ION8650 | TRAIGUEN | C4 | 13 | R | No Aplica |  | 9 | Región de la Araucanía | 2026-09-14 23:00 | kWhD | kWhR | kVarhD | kVarhR
1398 | GORBEA_013_C1_CDR | CODINER | MW1502A91002_0100 | MW-1502A910-02 | ION8650 | GORBEA | C1 | 13 | R |  |  | 9 | Región de la Araucanía | 2026-09-15 05:00 | kWhD | kWhR | kVarhD | kVarhR
1399 | LAUTARO_013_CT4_CDR | CODINER | MW2501A28302_0100 | MW-2501A283-02 | ION8650 | LAUTARO | CT4 | 13 | R | No Aplica |  | 9 | Región de la Araucanía | 2026-09-15 05:00 | kWhR | kWhD | kVarhR | kVarhD
1400 | LONCOCHE_013_C4-2_CDR | CODINER | MW1509A82902_0100 | MW-1509A829-02 | ION8650 | LONCOCHE | C4-2 | 13 | R | No Aplica |  | 9 | Región de la Araucanía | 2026-09-15 05:00 | kWhD | kWhR | kVarhD | kVarhR
1401 | PTRUFQEN_013_C3_CDR | CODINER | MW1809A18302_0100 | MW-1809A183-02 | ION8650 | PITRUFQUEN | C3 | 13 | R | No Aplica |  | 9 | Región de la Araucanía | 2026-09-15 05:00 | kWhD | kWhR | kVarhD | kVarhR
1402 | TEMUCO_013_C1_CDR | CODINER | MW2412B13102_0100 | MW-2412B131-02 | ION8650 | TEMUCO | C1 | 13 | R | No Aplica |  | 9 | Región de la Araucanía | 2026-09-15 05:00 | kWhD | kWhR | kVarhD | kVarhR
1403 | TEMUCO_023_E1_CDR | CODINER | MW1509A76602_0100 | MW-1509A766-02 | ION8650 | TEMUCO | E1 | 23 | R | No Aplica |  | 9 | Región de la Araucanía | 2026-09-15 04:45 | kWhD | kWhR | kVarhD | kVarhR
1404 | TRAIGUEN_013_C1_CDR | CODINER | MW2412B13502_0100 | MW-2412B135-02 | ION8650 | TRAIGUEN | C1 | 13 | R | No Aplica |  | 9 | Región de la Araucanía | 2026-09-15 05:00 | kWhD | kWhR | kVarhD | kVarhR
1405 | VICTORIA_013_C2_CDR | CODINER | MW2410A02602_0100 | MW-2410A026-02 | ION8650 | VICTORIA | C2 | 13 | R | No Aplica |  | 9 | Región de la Araucanía | 2026-09-15 05:00 | kWhD | kWhR | kVarhD | kVarhR
1406 | SQILPILN_220_JT1_CHG | CHUNGUNGO | MW1810A79002_0100 | MW-1810A790-02 | ION8650 | CENTRAL QUILAPILUN | JT1 | 220 | G_C | Solar | QUILAPILUN | 13 | Región Metropolitana | 2026-09-15 05:00 | kWhR | kWhD | kVarhR | kVarhD
1407 | DALMAGRO_110_H2_CDS | CODELCO EL SALVADOR | PJ1001A30802_0100 | PJ-1001A308-02 | ION7650 | DIEGO DE ALMAGRO | H2 | 110 | L_T | No Aplica | CODELCO | 3 | Región de Atacama | 2026-09-15 05:30 | kWhR | kWhD | kVarhR | kVarhD
1408 | DALMAGRO_110_H3_CDS | CODELCO EL SALVADOR | LJ1005A15102_0100 | LJ-1005A151-02 | ION7650 | DIEGO DE ALMAGRO | H3 | 110 | L_T | No Aplica | CODELCO | 3 | Región de Atacama | 2026-09-15 05:30 | kWhR | kWhD | kVarhR | kVarhD
1409 | DALMAGRO_110_H1_CDS | CODELCO EL SALVADOR | LJ1005A08202_0100 | LJ-1005A082-02 | ION7650 | DIEGO DE ALMAGRO | H1 | 110 | L_T | No Aplica | CODELCO | 3 | Región de Atacama | 2026-09-15 05:30 | kWhR | kWhD | kVarhR | kVarhD
1410 | CHOLGUAN_013_DX1_CCH | COELCHA | 3161550297 | 3161550297 | SEL-735 | CHOLGUAN (STS) | DX1 | 13 | R | No Aplica |  | 16 | Región del Ñuble | 2026-08-14 01:15 | kWhR | kWhD | kVarhR | kVarhD
1411 | CHOLGUAN_013_DX2_CCH | COELCHA | 3162590122 | 3162590122 | SEL-735 | CHOLGUAN (STS) | DX2 | 13 | R | No Aplica |  | 16 | Región del Ñuble | 2026-08-14 04:00 | kWhR | kWhD | kVarhR | kVarhD
1412 | CHOLGUAN_013_DX3_CCH | COELCHA | 3161550298 | 3161550298 | SEL-735 | CHOLGUAN (STS) | DX3 | 13 | R | No Aplica |  | 16 | Región del Ñuble | 2026-08-14 04:00 | kWhR | kWhD | kVarhR | kVarhD
1413 | CHOLGUAN_013_DX4_CCH | COELCHA | 3162590120 | 3162590120 | SEL-735 | CHOLGUAN (STS) | DX4 | 13 | R | No Aplica |  | 16 | Región del Ñuble | 2026-08-14 04:00 | kWhR | kWhD | kVarhR | kVarhD
1414 | LAJA_013_DX1_CCH | COELCHA | 3162590124 | 3162590124 | SEL-735 | LAJA | DX1 | 13 | R | No Aplica |  | 8 | Región del Bío Bío | 2026-08-14 04:00 | kWhR | kWhD | kVarhR | kVarhD
1415 | NEGRETE_023_DX1_CCH | COELCHA | 3162590123 | 3162590123 | SEL-735 | NEGRETE | DX1 | 23 | R | No Aplica |  | 8 | Región del Bío Bío | 2026-08-14 03:45 | kWhR | kWhD | kVarhR | kVarhD
1416 | CARPINTO_220_J9_PER | ARCADIA | MW1504A60402_0100 | MW-1504A604-02 | ION8650 | CARRERA PINTO | J9 | 220 | G_C | Solar | CENTRAL PFV PASTORA | 3 | Región de Atacama | 2026-09-15 04:45 | kWhD | kWhR | kVarhD | kVarhR
1417 | CLASILLA_023_E1_PER | PARQUE EOLICO RENAICO | MW1412A91901_0100 | MW-1412A919-01 | ION8650 | CENTRAL LA SILLA | E1 | 23 | G_C | Solar | LA SILLA | 4 | Región de Coquimbo | 2026-09-15 05:30 | kWhD | kWhR | kVarhD | kVarhR
1418 | CLALKAMA_033_E8_EPP | ALMEYDA SOLAR | MW1503A14902_0100 | MW-1503A149-02 | ION8650 | CENTRAL LALACKAMA | E8 | 33 | G_U | Solar | LALACKAMA II | 2 | Región de Antofagasta | 2026-09-15 04:30 | kWhD | kWhR | kVarhD | kVarhR
1419 | CLALKAMA_033_ET1_EPP | ALMEYDA SOLAR | MW1406A82301_0100 | MW-1406A823-01 | ION8650 | CENTRAL LALACKAMA | ET1 | 33 | G_U | Solar | CENTRAL PFV LALACKAMA | 2 | Región de Antofagasta | 2026-09-15 04:30 | kWhR | kWhD | kVarhR | kVarhD
1420 | CPLMAIQN_013_C1_EPP | ALMEYDA SOLAR | MJ1709A30005_0100 | MJ-1709A300-05 | ION7650 | CENTRAL PILMAIQUEN | C1 | 13 | R | No Aplica |  | 14 | Región de los Ríos | 2026-09-15 04:30 | kWhD | kWhR | kVarhD | kVarhR
1421 | CPLMAIQN_013_C2_EPP | ALMEYDA SOLAR | PJ0909A17801_0100 | PJ-0909A178-01 | ION7650 | CENTRAL PILMAIQUEN | C2 | 13 | R | No Aplica |  | 14 | Región de los Ríos | 2026-09-15 04:30 | kWhD | kWhR | kVarhD | kVarhR
1422 | PAJNALES_023_E1_PER | PARQUE EOLICO RENAICO | MW2005A23902_0100 | MW-2005A239-02 | ION8650 | PAJONALES | E1 | 23 | T | No Aplica |  | 4 | Región de Coquimbo | 2026-09-01 22:30 | kWhR | kWhD | kVarhR | kVarhD
1423 | LSANGLES_023_PMGD1_HDI | HIDROELECTRICA DIUTO | PJ0907A70701_0100 | PJ-0907A707-01 | ION7650 | LOS ANGELES (CGE) | PMGD1 | 23 | G_PMGD | Hidráulica | PMGD HP EL DIUTO | 8 | Región del Bío Bío | 2026-09-15 06:45 | kWhD | kWhR | kVarhD | kVarhR
1424 | QUILLOTA_220_J7_MLP | TRANSEMEL | PT1110A01301_0100 | PT-1110A013-01 | ION8600 | QUILLOTA | J7 | 220 | L_T | No Aplica | QUILLOTA - TAP MAURO 220KV C1 | 5 | Región de Valparaíso | 2026-09-15 04:30 | kWhR | kWhD | kVarhR | kVarhD
1425 | QUILLOTA_220_J8_MLP | TRANSEMEL | PT1110A01101_0100 | PT-1110A011-01 | ION8600 | QUILLOTA | J8 | 220 | L_T | No Aplica | QUILLOTA - TAP MAURO 220KV C2 | 5 | Región de Valparaíso | 2026-09-15 04:30 | kWhR | kWhD | kVarhR | kVarhD
1426 | LOSVILOS_220_JT1_MLP | MINERA LOS PELAMBRES | MW1206A08201_0100 | MW-1206A082-01 | ION8650 | LOS VILOS | JT1 | 220 | L_T | No Aplica | MINERA LOS PELAMBRES | 4 | Región de Coquimbo | 2026-09-15 05:30 | kWhR | kWhD | kVarhR | kVarhD
1427 | TAPMAURO_220_JD_MLP | TRANSEMEL | MW1206A07901_0100 | MW-1206A079-01 | ION8650 | TAP OFF MAURO | JD | 220 | L_T | No Aplica | MINERA LOS PELAMBRES | 4 | Región de Coquimbo | 2026-09-15 04:30 | kWhR | kWhD | kVarhR | kVarhD
1428 | LSPIQENS_220_J1_MLP | MINERA LOS PELAMBRES | PT1109A06901_0100 | PT-1109A069-01 | ION8600 | LOS PIUQUENES | J1 | 220 | L_T | No Aplica | MINERA LOS PELAMBRES | 4 | Región de Coquimbo | 2026-09-15 05:30 | kWhD | kWhR | kVarhD | kVarhR
1429 | LSPIQENS_220_J2_MLP | MINERA LOS PELAMBRES | PT1110A14101_0100 | PT-1110A141-01 | ION8600 | LOS PIUQUENES | J2 | 220 | L_T | No Aplica | MINERA LOS PELAMBRES | 4 | Región de Coquimbo | 2026-08-28 01:30 | kWhD | kWhR | kVarhD | kVarhR
1430 | OXY_154_A_OXY | OXY | MJ1602A56305_0100 | MJ-1602A563-05 | ION7650 | OXY | A | 154 | L_T | No Aplica | OXY | 8 | Región del Bío Bío | 2026-09-01 23:15 | kWhR | kWhD | kVarhR | kVarhD
1431 | ALFALFAL_220_J5_AES | AES ANDES | MW1507A22202_0100 | MW-1507A222-02 | ION8650 | CENTRAL ALFALFAL | J5 | 220 | T |  | ALFALFAL - ALFALFAL 2 220KV C1 | 13 | Región Metropolitana | 2026-09-15 04:30 | kWhR | kWhD | kVarhR | kVarhD
1432 | ALFALFAL_220_J6_AES | AES ANDES | MW1507A22302_0100 | MW-1507A223-02 | ION8650 | CENTRAL ALFALFAL | J6 | 220 | T |  | ALFALFAL - ALFALFAL 2 220KV C2 | 13 | Región Metropolitana | 2026-09-15 04:30 | kWhR | kWhD | kVarhR | kVarhD
1433 | ALFALFAL_110_H7_AES | AES ANDES | MW1507A22402_0100 | MW-1507A224-02 | ION8650 | CENTRAL ALFALFAL | H7 | 110 | T |  | CENTRAL ALFALFAL - CENTRAL MAITENES 110KV C1 | 13 | Región Metropolitana | 2026-09-15 04:30 | kWhR | kWhD | kVarhR | kVarhD
1434 | TPLALAJA_110_H2_AES | AES ANDES | MW1507A22002_0100 | MW-1507A220-02 | ION8650 | TAP OFF LA LAJA | H2 | 110 | T | No Aplica |  | 13 | Región Metropolitana | 2026-09-15 04:30 | kWhD | kWhR | kVarhD | kVarhR
1435 | TPLALAJA_110_H3_AES | AES ANDES | MW1507A22102_0100 | MW-1507A221-02 | ION8650 | TAP OFF LA LAJA | H3 | 110 | T | No Aplica |  | 13 | Región Metropolitana | 2026-09-15 04:30 | kWhD | kWhR | kVarhD | kVarhR
1436 | VENTANAS_110_H6_AES | ELECTRICA VENTANAS | PT0805A48201_0100 | PT-0805A482-01 | ION8600 | VENTANAS | H6 | 110 | L_T |  | VENTANAS - GNL QUINTERO 110KV C1 | 5 | Región de Valparaíso | 2026-09-02 14:00 | kWhR | kWhD | kVarhR | kVarhD
1437 | VENTANAS_110_HT5-P_AES | ELECTRICA VENTANAS | PT1108A51201_0100 | PT-1108A512-01 | ION8600 | VENTANAS | HT5-P | 110 | SA | No Aplica | SSAA VENTANAS | 5 | Región de Valparaíso | 2026-09-14 08:30 | kWhR | kWhD | kVarhR | kVarhD
1438 | VENTANAS_110_HT5-4_AES | ELECTRICA VENTANAS | PT1107A17301_0100 | PT-1107A173-01 | ION8600 | VENTANAS | HT5-4 | 110 | T | No Aplica |  | 5 | Región de Valparaíso | 2026-09-14 08:30 | kWhR | kWhD | kVarhR | kVarhD
1439 | CTNALCAS_023_E1_HNA | HIDRONALCAS | PT1108A51301_0100 | PT-1108A513-01 | ION8600 | CENTRAL NALCAS | E1 | 23 | G_PMG | Hidráulica Pasada | HP NALCAS | 10 | Región de Los Lagos | 2026-09-15 06:30 | kWhR | kWhD | kVarhR | kVarhD
1440 | CTCALLAO_023_E1_HCA | HIDROCALLAO | PT1106B10901_0100 | PT-1106B109-01 | ION8600 | CENTRAL CALLAO | E1 | 23 | G_PMG | Hidráulica Pasada | HP CALLAO | 10 | Región de Los Lagos | 2026-09-15 06:45 | kWhR | kWhD | kVarhR | kVarhD
1441 | SLLDLLAM_220_J3_ASO | AMANECER SOLAR | MJ1307A15703_0100 | MJ-1307A157-03 | ION7650 | SECCIONADORA LLANO DE LLAMPOS | J3 | 220 | G_C | Solar | SOLAR LLANO DE LLAMPOS | 3 | Región de Atacama | 2026-09-15 05:00 | kWhD | kWhR | kVarhD | kVarhR
1442 | CJAVIERA_110_HT_JAV | JAVIERA | MW1409A35101_0100 | MW-1409A351-01 | ION8650 | CENTRAL JAVIERA | HT | 110 | G_C | Solar | SOLAR JAVIERA | 3 | Región de Atacama | 2026-09-15 05:30 | kWhR | kWhD | kVarhR | kVarhD
1443 | QUELLON_023_E4_STS | STS | MJ1509A59005_0100 | MJ-1509A590-05 | ION7650 | QUELLON | E4 | 23 | R |  |  | 10 | Región de Los Lagos | 2026-09-15 05:30 | kWhR | kWhD | kVarhR | kVarhD
1444 | QUILMO_033_FT8_CLC | COPELEC | PT0710A26101_0100 | PT-0710A261-01 | ION8600 | QUILMO | FT8 | 33 | T | No Aplica |  | 16 | Región del Ñuble | 2026-08-14 04:45 | kWhR | kWhD | kVarhR | kVarhD
1445 | SANELISA_023_ET8_CLC | COPELEC | MW2001A06902_0100 | MW-2001A069-02 | ION8650 | SANTA ELISA | ET8 | 23 | R | No Aplica |  | 16 | Región del Ñuble | 2026-08-14 04:30 | kWhD | kWhR | kVarhD | kVarhR
1446 | RECINTO_023_ET1_CLC | COPELEC | MW1811B22402_0100 | MW-1811B224-02 | ION8650 | RECINTO | ET1 | 23 | R | No Aplica |  | 16 | Región del Ñuble | 2026-08-14 04:45 | kWhD | kWhR | kVarhD | kVarhR
1447 | CIRUELTO_013_CT1_CLC | COPELEC | MW2001B26202_0100 | MW-2001B262-02 | ION8650 | CIRUELITO | CT1 | 13 | R |  |  | 16 | Región del Ñuble | 2026-08-14 04:30 | kWhD | kWhR | kVarhD | kVarhR
1448 | COCHRCAS_013_CT6_CLC | COPELEC | PT1208A15901_0100 | PT-1208A159-01 | ION8600 | COCHARCAS | CT6 | 13 | R | No Aplica |  | 16 | Región del Ñuble | 2026-08-14 04:45 | kWhD | kWhR | kVarhD | kVarhR
1449 | TESQINAS_013_CT5_CLC | COPELEC | MW2501A28102_0100 | MW-2501A281-02 | ION8650 | TRES ESQUINAS | CT5 | 13 | R | No Aplica | TRES ESQUINAS T1 66/13.8KV 8-10 MVA | 16 | Región del Ñuble | 2026-08-14 04:30 | kWhD | kWhR | kVarhD | kVarhR
1450 | TESQINAS_013_CT7_CLC | COPELEC | PT0710A18401_0100 | PT-0710A184-01 | ION8600 | TRES ESQUINAS | CT7 | 13 | R | No Aplica | TRES ESQUINAS T2 66/13.8KV 6-8 MVA | 16 | Región del Ñuble | 2026-08-14 04:15 | kWhD | kWhR | kVarhD | kVarhR
1451 | ANDESGEN_110_HT_ADG | ANDES GENERACION | MW1408A02401_0100 | MW-1408A024-01 | ION8650 | CENTRAL ANDES GENERACION | HT | 110 | G_C | Termoeléctrica (Diesel) | ANDES GENERACION | 3 | Región de Atacama | 2026-09-15 05:00 | kWhR | kWhD | kVarhR | kVarhD
1452 | DALMAGRO_110_H10_ADG | ANDES GENERACION | MW1407A22701_0100 | MW-1407A227-01 | ION8650 | DIEGO DE ALMAGRO | H10 | 110 | G_C | Termoeléctrica (Diesel) | ANDES GENERACION | 3 | Región de Atacama | 2026-09-15 05:00 | kWhD | kWhR | kVarhD | kVarhR
1453 | CTMPACIF_023_E-3C_GPC | GENPAC | MW1804A46201_0100 | MW-1804A462-01 | ION8650 | CENTRAL TERMOPACIFICO | E-3C | 23 | G_PMG | Solar | PMG ANTAY | 3 | Región de Atacama | 2026-09-15 06:45 | kWhR | kWhD | kVarhR | kVarhD
1454 | LMAQUITN_066_B4_TRS | CGE | MW1607A38002_0100 | MW-1607A380-02 | ION8650 | LOS MAQUIS (CGE) | B4 | 66 | T | No Aplica | LOS MAQUIS - VILLA PRAT 66kV C1 | 7 | Región del Maule | 2026-09-15 03:45 | kWhR | kWhD | kVarhR | kVarhD
1455 | TRAMARIL_110_HT2_TRS | CGE | PJ0609A19001_0100 | PJ-0609A190-01 | ION7650 | TIERRA AMARILLA | HT2 | 110 | T | No Aplica | TIERRA AMARILLA 110/23KV 10-12MVA | 3 | Región de Atacama | 2026-09-15 03:45 | kWhR | kWhD | kVarhR | kVarhD
1456 | TRAMARIL_023_ET2_TRS | CGE | PJ0609A19201_0100 | PJ-0609A192-01 | ION7650 | TIERRA AMARILLA | ET2 | 23 | T | No Aplica | TIERRA AMARILLA 110/23KV 10-12MVA | 3 | Región de Atacama | 2026-09-15 03:45 | kWhD | kWhR | kVarhD | kVarhR
1457 | TRAMARIL_110_H4_TRS | CGE | PJ0609A19401_0100 | PJ-0609A194-01 | ION7650 | TIERRA AMARILLA | H4 | 110 | T | No Aplica | TIERRA AMARILLA - PLANTAS 110KV C1 | 3 | Región de Atacama | 2026-09-15 03:45 | kWhR | kWhD | kVarhR | kVarhD
1458 | TENO_013_CT1_TRS | CGE | MW1406A08301_0100 | MW-1406A083-01 | ION8650 | TENO | CT1 | 13 | R | No Aplica |  | 7 | Región del Maule | 2026-09-15 03:45 | kWhD | kWhR | kVarhD | kVarhR
1459 | TENO_013_CT2_TRS | CGE | MW1509A59902_0100 | MW-1509A599-02 | ION8650 | TENO | CT2 | 13 | T | No Aplica |  | 7 | Región del Maule | 2026-09-15 03:45 | kWhD | kWhR | kVarhD | kVarhR
1460 | CHOCALAN_013_CT1_TRS | CGE | MW2002A04402_0100 | MW-2002A044-02 | ION8650 | CHOCALAN | CT1 | 13 | R | No Aplica |  | 13 | Región Metropolitana | 2026-09-15 03:45 | kWhD | kWhR | kVarhD | kVarhR
1461 | MANDINGA_013_CT1_TRS | CGE | MW2001A93302_0100 | MW-2001A933-02 | ION8650 | MANDINGA | CT1 | 13 | R | No Aplica |  | 13 | Región Metropolitana | 2026-09-15 03:45 | kWhD | kWhR | kVarhD | kVarhR
1462 | ELMONTE_013_CT1_TRS | CGE | MW2001A92902_0100 | MW-2001A929-02 | ION8650 | EL MONTE | CT1 | 13 | R |  | EL MONTE 69/13.8KV 10MVA | 13 | Región Metropolitana | 2026-09-15 03:45 | kWhD | kWhR | kVarhD | kVarhR
1463 | LESPRNZA_013_CT1_TRS | CGE | MW1206A03701_0100 | MW-1206A037-01 | ION8650 | LA ESPERANZA | CT1 | 13 | R | No Aplica |  | 6 | Región Bernardo OHiggins | 2026-09-15 03:45 | kWhD | kWhR | kVarhD | kVarhR
1464 | ALCONES_023_ET1_TRS | CGE | MW1206A04001_0100 | MW-1206A040-01 | ION8650 | ALCONES | ET1 | 23 | R | No Aplica | ALCONES T1 66/13.8KV 10MVA | 6 | Región Bernardo Ohiggins | 2026-09-15 03:45 | kWhD | kWhR | kVarhD | kVarhR
1465 | PNGPULLI_023_PMGD2_PGE | PIUTEL GENERACION ELECTRICA | MW1602A18302_0100 | MW-1602A183-02 | ION8650 | PANGUIPULLI | PMGD2 | 23 | G_PMGD | Hidráulica | PMGD HP PIUTEL | 14 | Región de los Ríos | 2026-09-15 06:45 | kWhR | kWhD | kVarhR | kVarhD
1466 | PTRUFQEN_023_PMGD1_HMA | HIDROELECTRICA MAISAN | MJ1306A31603_0100 | MJ-1306A316-03 | ION7650 | PITRUFQUEN | PMGD1 | 23 | G_PMGD | Hidráulica | PMGD HP MAISAN | 9 | Región de la Araucanía | 2026-09-15 06:45 | kWhR | kWhD | kVarhR | kVarhD
1467 | MOLINA_015_PMGD4_EBS | ENERBOSCH | PJ1008A19402_0100 | PJ-1008A194-02 | ION7650 | MOLINA | PMGD4 | 15 | G_PMGD | Hidráulica | PMGD HP PURISIMA | 7 | Región del Maule | 2026-09-14 11:45 | kWhR | kWhD | kVarhR | kVarhD
1468 | PNGPULLI_023_PMGD1_EBS | ENERBOSCH | PT0911A17101_0100 | PT-0911A171-01 | ION8600 | PANGUIPULLI | PMGD1 | 23 | G_PMGD | Hidráulica | PMGD HP RECA | 14 | Región de los Ríos | 2026-09-14 21:45 | kWhR | kWhD | kVarhR | kVarhD
1469 | VILARICA_023_PMGD1_EBS | TRAILELFU | PJ1504A04505_0100 | PJ-1504A045-05 | ION7650 | VILLARRICA | PMGD1 | 23 | G_PMGD | Hidráulica | PMGD HP TRAILELFU | 9 | Región de la Araucanía | 2026-09-15 06:45 | kWhR | kWhD | kVarhR | kVarhD
1470 | LICANCO_023_PMGD1_HEL | ENERBOSCH | PT0808A40901_0100 | PT-0808A409-01 | ION8600 | LICANCO | PMGD1 | 23 | G_PMGD | Hidráulica | PMGD HP TRUFULTRUFUL | 9 | Región de la Araucanía | 2026-09-14 13:30 | kWhR | kWhD | kVarhR | kVarhD
1471 | PTRUFQEN_013_PMGD2_DGE | DONGUIL ENERGIA | MR1703B91001_0100 | MR-1703B910-01 | ION7650 | PITRUFQUEN | PMGD2 | 13 | G_PMGD | Hidráulica | PMGD HP DONGUIL | 9 | Región de la Araucanía | 2026-09-12 10:45 | kWhR | kWhD | kVarhR | kVarhD
1472 | CPLMAIQN_023_PMGD1_EAR | EL ARRAYAN | PT0807A05401_0100 | PT-0807A054-01 | ION8600 | CENTRAL PILMAIQUEN | PMGD1 | 23 | G_PMGD | Hidráulica | PMGD HP ARRAYAN | 14 | Región de los Ríos | 2026-09-15 06:45 | kWhR | kWhD | kVarhR | kVarhD
1473 | CHONCHI_023_PMGD2_HDO | HIDROELECTRICA DONGO | PT0905A32001_0100 | PT-0905A320-01 | ION8600 | CHONCHI | PMGD2 | 23 | G_PMGD | Hidráulica | PMGD HP DONGO | 10 | Región de Los Lagos | 2026-09-15 06:45 | kWhR | kWhD | kVarhR | kVarhD
1474 | CABRERO_023_PMGD1_BOF | BENEO ORAFTI | MW1502A91302_0100 | MW-1502A913-02 | ION8650 | CABRERO | PMGD1 | 23 | G_PMGD | Térmica | PMGD TER ORAFTI | 8 | Región del Bío Bío | 2026-09-15 06:45 | kWhR | kWhD | kVarhR | kVarhD
1475 | CNSTUCON_023_ET2_LLI | LUZ_LINARES | PT1107A02401_0100 | PT-1107A024-01 | ION8600 | CONSTITUCION | ET2 | 23 | R | No Aplica |  | 7 | Región del Maule | 2026-09-15 04:30 | kWhD | kWhR | kVarhD | kVarhR
1476 | SANPEDRO_013_PMGD2_BZG | BIOCRUZ GENERACION | PT1106A94601_0100 | PT-1106A946-01 | ION8600 | SAN PEDRO (CTNG) | PMGD2 | 13 | G_PMGD | Térmica | PMGD TER TOMAVAL | 5 | Región de Valparaíso | 2026-09-15 06:45 | kWhD | kWhR | kVarhD | kVarhR
1477 | ANGOL_013_C2_STS | STS | MW1407A42601_0100 | MW-1407A426-01 | ION8650 | ANGOL | C2 | 13 | T | No Aplica |  | 9 | Región de la Araucanía | 2026-09-15 05:30 | kWhD | kWhR | kVarhD | kVarhR
1478 | LAUTARO_013_C1_STS | STS | MW1406A04401_0100 | MW-1406A044-01 | ION8650 | LAUTARO | C1 | 13 | R | No Aplica |  | 9 | Región de la Araucanía | 2026-09-15 05:30 | kWhR | kWhD | kVarhR | kVarhD
1479 | LSANGLES_013_C2_STS | STS | MW1406A05501_0100 | MW-1406A055-01 | ION8650 | LOS ANGELES (CGE) | C2 | 13 | R | No Aplica |  | 8 | Región del Bío Bío | 2026-09-15 05:30 | kWhR | kWhD | kVarhR | kVarhD
1480 | PLNELBUN_023_ET2_STS | STS | MW1407A42201_0100 | MW-1407A422-01 | ION8650 | PILLANLELBUN | ET2 | 23 | R |  |  | 9 | Región de la Araucanía | 2026-09-15 05:30 | kWhR | kWhD | kVarhR | kVarhD
1481 | PTRUFQEN_023_E3_STS | STS | MW1406A04201_0100 | MW-1406A042-01 | ION8650 | PITRUFQUEN | E3 | 23 | R | No Aplica |  | 9 | Región de la Araucanía | 2026-09-15 05:30 | kWhR | kWhD | kVarhR | kVarhD
1482 | TRAIGUEN_013_C2_STS | STS | MW1406A06101_0100 | MW-1406A061-01 | ION8650 | TRAIGUEN | C2 | 13 | R | No Aplica |  | 9 | Región de la Araucanía | 2026-09-15 02:30 | kWhR | kWhD | kVarhR | kVarhD
1483 | VICTORIA_013_C4_STS | STS | MW1406A06001_0100 | MW-1406A060-01 | ION8650 | VICTORIA | C4 | 13 | R | No Aplica |  | 9 | Región de la Araucanía | 2026-09-15 05:30 | kWhR | kWhD | kVarhR | kVarhD
1484 | CURCAUTN_013_C3_STS | STS | MW1407A42801_0100 | MW-1407A428-01 | ION8650 | CURACAUTIN | C3 | 13 | R | No Aplica |  | 9 | Región de la Araucanía | 2026-09-15 05:30 | kWhD | kWhR | kVarhD | kVarhR
1485 | ANGOL_023_E2_MAI | MAINCO | MW1206A07201_0100 | MW-1206A072-01 | ION8650 | ANGOL | E2 | 23 | T | No Aplica |  | 9 | Región de la Araucanía | 2026-09-15 04:30 | kWhR | kWhD | kVarhR | kVarhD
1486 | CABRERO_013_C1_FRL | STS | MJ1608A29505_0100 | MJ-1608A295-05 | ION7650 | CABRERO | C1 | 13 | R | No Aplica |  | 8 | Región del Bío Bío | 2026-09-15 05:30 | kWhR | kWhD | kVarhR | kVarhD
1487 | CABRERO_013_C5_FRL | STS | MJ1811A48405_0100 | MJ-1811A484-05 | ION7650 | CABRERO | C5 | 13 | R | No Aplica |  | 8 | Región del Bío Bío | 2026-09-15 05:30 | kWhR | kWhD | kVarhR | kVarhD
1488 | CSAUZALT_013_G1_END | ENEL GENERACION | MJ2101A47505_0100 | MJ-2101A475-05 | ION7650 | CENTRAL SAUZALITO | G1 | 013 | G_C | Hidráulica Pasada | SAUZALITO | 6 | Región Bernardo OHiggins | 2026-09-15 05:00 | kWhR | kWhD | kVarhR | kVarhD
1489 | SQILPILN_220_J1_CHG | CHUNGUNGO | MW1506A08202_0100 | MW-1506A082-02 | ION8650 | CENTRAL QUILAPILUN | J1 | 220 | T | No Aplica |  | 13 | Región Metropolitana | 2026-09-15 05:00 | kWhR | kWhD | kVarhR | kVarhD
1490 | SQILPILN_220_J2_CHG | CHUNGUNGO | MW1506A08302_0100 | MW-1506A083-02 | ION8650 | CENTRAL QUILAPILUN | J2 | 220 | T | No Aplica |  | 13 | Región Metropolitana | 2026-09-15 05:00 | kWhR | kWhD | kVarhR | kVarhD
1491 | SQILPILN_220_J3_CHG | CHUNGUNGO | MW1506A08402_0100 | MW-1506A084-02 | ION8650 | CENTRAL QUILAPILUN | J3 | 220 | T | No Aplica |  | 13 | Región Metropolitana | 2026-09-15 05:00 | kWhR | kWhD | kVarhR | kVarhD
1492 | SQILPILN_220_J4_CHG | CHUNGUNGO | MW1501A35302_0100 | MW-1501A353-02 | ION8650 | CENTRAL QUILAPILUN | J4 | 220 | T | No Aplica |  | 13 | Región Metropolitana | 2026-09-15 05:00 | kWhR | kWhD | kVarhR | kVarhD
1493 | ALNDRIBE_066_B1_TRS | CGE | PT1106B36001_0100 | PT-1106B360-01 | ION8600 | ALONSO DE RIBERA | B1 | 066 | T | No Aplica | ALONSO DE RIBERA - ANDALIEN 66KV C1 | 16 | Región del Ñuble | 2026-09-15 03:45 | kWhR | kWhD | kVarhR | kVarhD
1494 | ALNDRIBE_066_B2_TRS | CGE | PT1106B19801_0100 | PT-1106B198-01 | ION8600 | ALONSO DE RIBERA | B2 | 066 | T | No Aplica | ALONSO DE RIBERA - CHIGUAYANTE 66KV C1 | 16 | Región del Ñuble | 2026-09-15 03:45 | kWhR | kWhD | kVarhR | kVarhD
1495 | ALNDRIBE_066_B3_TRS | CGE | PT1106B35601_0100 | PT-1106B356-01 | ION8600 | ALONSO DE RIBERA | B3 | 066 | T | No Aplica | ALONSO DE RIBERA - PENCO 66KV C1 | 16 | Región del Ñuble | 2026-09-15 03:45 | kWhR | kWhD | kVarhR | kVarhD
1496 | ALNDRIBE_066_B4_TRS | CGE | PT1106B20601_0100 | PT-1106B206-01 | ION8600 | ALONSO DE RIBERA | B4 | 066 | T | No Aplica | ALONSO DE RIBERA - PERALES 66KV C1 | 16 | Región del Ñuble | 2026-09-15 03:45 | kWhR | kWhD | kVarhR | kVarhD
1497 | ALNDRIBE_066_B5_TRS | CGE | PT1012A53001_0100 | PT-1012A530-01 | ION8600 | ALONSO DE RIBERA | B5 | 066 | T | No Aplica | ALONSO DE RIBERA - EJERCITO 66KV L2 C1 | 16 | Región del Ñuble | 2026-09-15 03:45 | kWhR | kWhD | kVarhR | kVarhD
1498 | ALNDRIBE_066_B6_TRS | CGE | PT1011A44801_0100 | PT-1011A448-01 | ION8600 | ALONSO DE RIBERA | B6 | 066 | T | No Aplica | ALONSO DE RIBERA - COLO COLO 66KV L1 C1 | 16 | Región del Ñuble | 2026-09-15 03:45 | kWhR | kWhD | kVarhR | kVarhD
1499 | ALJAHUEL_066_B3_TRS | CGE | MW1509A20502_0100 | MW-1509A205-02 | ION8650 | ALTO JAHUEL | B3 | 066 | T | No Aplica | ALTO JAHUEL - BUIN TRANSNET 66KV C1 | 13 | Región Metropolitana | 2026-09-15 06:45 | kWhR | kWhD | kVarhR | kVarhD
1500 | CACHPOAL_066_B2_TRS | CGE | PT1010A58901_0100 | PT-1010A589-01 | ION8600 | CACHAPOAL | B2 | 066 | T | No Aplica |  | 6 | Región Bernardo OHiggins | 2026-09-15 03:45 | kWhR | kWhD | kVarhR | kVarhD
1501 | CRMPNGUE_013_CT2_TRS | CGE | PT1106B25901_0100 | PT-1106B259-01 | ION8600 | CARAMPANGUE | CT2 | 013 | R |  |  | 8 | Región del Bío Bío | 2026-09-15 03:45 | kWhD | kWhR | kVarhD | kVarhR
1502 | CQLTHUES_013_C_TRS | CGE | MW1202A03701_0100 | MW-1202A037-01 | ION8650 | CENTRAL QUELTEHUES | C | 013 | R |  |  | 13 | Región Metropolitana | 2026-09-15 00:45 | kWhD | kWhR | kVarhD | kVarhR
1503 | CHARRUA_066_B6_TRS | CGE | MW1406A07201_0100 | MW-1406A072-01 | ION8600 | CHARRUA | B6 | 066 | T | No Aplica |  | 8 | Región del Bío Bío | 2026-09-15 03:45 | kWhR | kWhD | kVarhR | kVarhD
1504 | ELPENON_066_B3_TRS | CGE | PT1106A63101_0100 | PT-1106A631-01 | ION8600 | EL PEÑON | B3 | 066 | T | No Aplica |  | 4 | Región de Coquimbo | 2026-09-15 03:45 | kWhR | kWhD | kVarhR | kVarhD
1505 | ELPENON_110_H2_TRS | CGE | PT1012A08201_0100 | PT-1012A082-01 | ION8600 | EL PEÑON | H2 | 110 | T | No Aplica |  | 4 | Región de Coquimbo | 2026-09-15 03:45 | kWhD | kWhR | kVarhD | kVarhR
1506 | ELPENON_110_H4_TRS | CGE | PT0904A59201_0100 | PT-0904A592-01 | ION8600 | EL PEÑON | H4 | 110 | G_C | Termoeléctrica (Diesel) | EL PENON | 4 | Región de Coquimbo | 2026-09-15 03:45 | kWhD | kWhR | kVarhD | kVarhR
1507 | ELPENON_110_H5_TRS | CGE | MW1201A05801_0100 | MW-1201A058-01 | ION8650 | EL PEÑON | H5 | 110 | T | No Aplica |  | 4 | Región de Coquimbo | 2026-09-15 06:45 | kWhR | kWhD | kVarhR | kVarhD
1508 | HORCONES_066_B3_TRS | CGE | MW1607A75802_0100 | MW-1607A758-02 | ION8650 | HORCONES | B3 | 66 | T | No Aplica |  | 8 | Región del Bío Bío | 2026-09-15 03:45 | kWhD | kWhR | kVarhD | kVarhR
1509 | HORCONES_066_B4_TRS | CGE | PT1010B15001_0100 | PT-1010B150-01 | ION8600 | HORCONES | B4 | 066 | G_C | Termoeléctrica (Diesel) | CENTRAL HORCONES | 8 | Región del Bío Bío | 2026-09-15 03:45 | kWhD | kWhR | kVarhD | kVarhR
1510 | HUALTE_013_CT2_TRS | CGE | MW1201A05301_0100 | MW-1201A053-01 | ION8650 | HUALTE | CT2 | 013 | R | No Aplica |  | 16 | Región del Ñuble | 2026-09-15 03:45 | kWhD | kWhR | kVarhD | kVarhR
1511 | HUALTE_013_CT3_TRS | CGE | MW1112A08201_0100 | MW-1112A082-01 | ION8650 | HUALTE | CT3 | 013 | R | No Aplica |  | 16 | Región del Ñuble | 2026-09-15 03:45 | kWhD | kWhR | kVarhD | kVarhR
1512 | HUALTE_033_FT1_TRS | CGE | MW1112A08901_0100 | MW-1112A089-01 | ION8650 | HUALTE | FT1 | 033 | R | No Aplica |  | 16 | Región del Ñuble | 2026-09-15 03:45 | kWhR | kWhD | kVarhR | kVarhD
1513 | LESPRNZA_013_PMGD1_TRS | GR ARAUCARIA SPA | MW1606A67702_0100 | MW-1606A677-02 | ION8650 | LA ESPERANZA | PMGD1 | 013 | G_PMGD | Solar | PMGD PFV LA ESPERANZA II | 6 | Región Bernardo OHiggins | 2026-09-15 06:45 | kWhR | kWhD | kVarhR | kVarhD
1514 | LINARES_154_AT1_TRS | CGE | MW1310A83001_0100 | MW-1310A830-01 | ION8650 | LINARES | AT1 | 154 | T | No Aplica |  | 7 | Región del Maule | 2026-09-15 03:45 | kWhR | kWhD | kVarhR | kVarhD
1515 | LINARES_066_B1_TRS | CGE | MW1509A47402_0100 | MW-1509A474-02 | ION8650 | LINARES | B1 | 066 | T | No Aplica | LINARES - TAP LONGAVI 66kV C1 | 7 | Región del Maule | 2026-09-15 03:45 | kWhR | kWhD | kVarhR | kVarhD
1516 | LINARES_066_B2_TRS | CGE | MW1509A59702_0100 | MW-1509A597-02 | ION8650 | LINARES | B2 | 066 | T | No Aplica | TAP LINARES NORTE - LINARES 66KV C1 | 7 | Región del Maule | 2026-09-15 03:45 | kWhR | kWhD | kVarhR | kVarhD
1517 | LIRQUEN_015_CT1_TRS | CGE | MW1607A36502_0100 | MW-1607A365-02 | ION8650 | LIRQUEN | CT1 | 15 | R | No Aplica |  | 8 | Región del Bío Bío | 2026-09-15 03:45 | kWhD | kWhR | kVarhD | kVarhR
1518 | MTPATRIA_023_PMGD1_ELK | ELEKTRAGEN | MR1612A31001_0100 | MR-1612A310-01 | ION7650 | MONTE PATRIA | PMGD1 | 23 | G_PMGD | Térmica | PMGD TER MONTE PATRIA | 4 | Región de Coquimbo | 2026-09-13 02:00 | kWhD | kWhR | kVarhD | kVarhR
1519 | PAINE_154_AT1_TRS | CGE | MW1509A20702_0100 | MW-1509A207-02 | ION8650 | PAINE | AT1 | 154 | T | No Aplica |  | 13 | Región Metropolitana | 2026-09-15 03:45 | kWhR | kWhD | kVarhR | kVarhD
1520 | PAINE_066_B1_TRS | CGE | MW1509A21102_0100 | MW-1509A211-02 | ION8650 | PAINE | B1 | 066 | T | No Aplica |  | 13 | Región Metropolitana | 2026-09-15 03:45 | kWhR | kWhD | kVarhR | kVarhD
1521 | PAINE_066_B2_TRS | CGE | MW1509A21702_0100 | MW-1509A217-02 | ION8650 | PAINE | B2 | 066 | T | No Aplica |  | 13 | Región Metropolitana | 2026-09-15 03:45 | kWhR | kWhD | kVarhR | kVarhD
1522 | PAINE_066_B3_TRS | CGE | MW1509A20602_0100 | MW-1509A206-02 | ION8650 | PAINE | B3 | 066 | T | No Aplica |  | 13 | Región Metropolitana | 2026-09-15 03:45 | kWhR | kWhD | kVarhR | kVarhD
1523 | PANIAHUE_013_CT1_TRS | CGE | MW1509A21302_0100 | MW-1509A213-02 | ION8650 | PANIAHUE | CT1 | 013 | R | No Aplica |  | 6 | Región Bernardo Ohiggins | 2026-09-15 03:45 | kWhD | kWhR | kVarhD | kVarhR
1524 | PLCILATN_013_CT1_TRS | CGE | MW1509A23002_0100 | MW-1509A230-02 | ION8650 | PLACILLA | CT1 | 013 | R | No Aplica |  | 6 | Región Bernardo OHiggins | 2026-09-15 03:45 | kWhD | kWhR | kVarhD | kVarhR
1525 | PUNITAQI_013_PMGD1_ELK | ELEKTRAGEN | MR1612A31401_0100 | MR-1612A314-01 | ION7650 | PUNITAQUI | PMGD1 | 13 | G_PMGD | Térmica | PMGD TER PUNITAQUI | 4 | Región de Coquimbo | 2026-09-15 06:45 | kWhD | kWhR | kVarhD | kVarhR
1526 | RETIRO_013_CT1_TRS | CGE | MW1406A10601_0100 | MW-1406A106-01 | ION8650 | RETIRO | CT1 | 013 | R | No Aplica |  | 7 | Región del Maule | 2026-09-15 03:45 | kWhD | kWhR | kVarhD | kVarhR
1527 | SNFERNAN_066_B2_TRS | CGE | MW1509A21802_0100 | MW-1509A218-02 | ION8650 | SAN FERNANDO | B2 | 066 | T | No Aplica | SAN FERNANDO - CHIMBARONGO 66KV C1 | 6 | Región Bernardo OHiggins | 2026-09-15 03:45 | kWhR | kWhD | kVarhR | kVarhD
1528 | SVICENTE_154_A5_TRS | CGE | PT1106B20701_0100 | PT-1106B207-01 | ION8600 | SAN VICENTE | A5 | 154 | T | No Aplica |  | 8 | Región del Bío Bío | 2026-09-15 03:45 | kWhR | kWhD | kVarhR | kVarhD
1529 | TLCHUANO_066_B2_TRS | CGE | PT1106B25101_0100 | PT-1106B251-01 | ION8600 | TALCAHUANO | B2 | 066 | T | No Aplica | TALCAHUANO - PERALES 66KV C1 | 8 | Región del Bío Bío | 2026-09-15 03:45 | kWhR | kWhD | kVarhR | kVarhD
1530 | TLCHUANO_066_B3_TRS | CGE | PT1106B21201_0100 | PT-1106B212-01 | ION8600 | TALCAHUANO | B3 | 066 | T | No Aplica | TALCAHUANO - LATORRE 66KV L2 C1 | 8 | Región del Bío Bío | 2026-09-15 03:45 | kWhR | kWhD | kVarhR | kVarhD
1531 | TLCHUANO_066_B4_TRS | CGE | PT1104A45801_0100 | PT-1104A458-01 | ION8600 | TALCAHUANO | B4 | 066 | T | No Aplica | TALCAHUANO - LATORRE 66KV L1 C1 | 8 | Región del Bío Bío | 2026-09-15 03:45 | kWhR | kWhD | kVarhR | kVarhD
1532 | TLCHUANO_015_CT4_TRS | CGE | PT1008A65801_0100 | PT-1008A658-01 | ION8600 | TALCAHUANO | CT4 | 015 | R | No Aplica |  | 8 | Región del Bío Bío | 2026-09-15 03:45 | kWhD | kWhR | kVarhD | kVarhR
1533 | TENO_013_C1_TRS | CGE | PT1010A48801_0100 | PT-1010A488-01 | ION8600 | TENO | C1 | 013 | R | No Aplica |  | 7 | Región del Maule | 2026-09-15 03:45 | kWhR | kWhD | kVarhR | kVarhD
1534 | TENO_013_C2_TRS | CGE | PT1006A55101_0100 | PT-1006A551-01 | ION8600 | TENO | C2 | 013 | R | No Aplica |  | 7 | Región del Maule | 2026-09-15 03:45 | kWhR | kWhD | kVarhR | kVarhD
1535 | TENO_013_C3_TRS | CGE | PT1008A65201_0100 | PT-1008A652-01 | ION8600 | TENO | C3 | 013 | R | No Aplica |  | 7 | Región del Maule | 2026-09-15 03:45 | kWhR | kWhD | kVarhR | kVarhD
1536 | TENO_013_C5_TRS | CGE | PT1008A18301_0100 | PT-1008A183-01 | ION8600 | TENO | C5 | 013 | R |  |  | 7 | Región del Maule | 2026-09-15 01:45 | kWhR | kWhD | kVarhR | kVarhD
1537 | TENO_013_C7_TRS | CGE | PT1008A65901_0100 | PT-1008A659-01 | ION8600 | TENO | C7 | 013 | R | No Aplica |  | 7 | Región del Maule | 2026-09-15 03:45 | kWhR | kWhD | kVarhR | kVarhD
1538 | TRESPINO_066_B1_TRS | CGE | MW1206A07601_0100 | MW-1206A076-01 | ION8650 | TRES PINOS | B1 | 066 | T | No Aplica | TRES PINOS - LEBU 66KV C1 | 8 | Región del Bío Bío | 2026-09-15 03:45 | kWhR | kWhD | kVarhR | kVarhD
1539 | TRESPINO_066_B2_TRS | CGE | MW1206A08001_0100 | MW-1206A080-01 | ION8650 | TRES PINOS | B2 | 066 | T | No Aplica | TRES PINOS - CANETE 66KV C1 | 8 | Región del Bío Bío | 2026-09-15 03:45 | kWhR | kWhD | kVarhR | kVarhD
1540 | TRESPINO_013_CT1_TRS | CGE | PT1010B14701_0100 | PT-1010B147-01 | ION8600 | TRES PINOS | CT1 | 013 | R | No Aplica | TRES PINOS 66/13.8KV 5.2MVA 1 | 8 | Región del Bío Bío | 2026-09-15 03:45 | kWhD | kWhR | kVarhD | kVarhR
1541 | TRESPINO_023_ET2_TRS | CGE | PT1010B14801_0100 | PT-1010B148-01 | ION8600 | TRES PINOS | ET2 | 023 | R | No Aplica | TRES PINOS 66/24KV 10MVA 2 | 8 | Región del Bío Bío | 2026-09-15 03:45 | kWhD | kWhR | kVarhD | kVarhR
1542 | TUNICHE_015_CT1_TRS | CGE | MW1509A34502_0100 | MW-1509A345-02 | ION8650 | TUNICHE | CT1 | 015 | R | No Aplica |  | 6 | Región Bernardo Ohiggins | 2026-09-15 03:45 | kWhD | kWhR | kVarhD | kVarhR
1543 | CNELTORO_220_JT2_END | ENEL GENERACION | MJ1302A90303_0100 | MJ-1302A903-03 | ION7650 | CENTRAL EL TORO | JT2 | 220 | G_U | Hidráulica Embalse | EL TORO U2 | 8 | Región del Bío Bío | 2026-09-15 05:00 | kWhD | kWhR | kVarhD | kVarhR
1544 | CNELTORO_220_JT4_END | ENEL GENERACION | MJ1303A34303_0100 | MJ-1303A343-03 | ION7650 | CENTRAL EL TORO | JT4 | 220 | G_U | Hidráulica Embalse | EL TORO U4 | 8 | Región del Bío Bío | 2026-09-15 05:00 | kWhD | kWhR | kVarhD | kVarhR
1545 | CNELTORO_220_JT3_END | ENEL GENERACION | MJ1302A90503_0100 | MJ-1302A905-03 | ION7650 | CENTRAL EL TORO | JT3 | 220 | G_U | Hidráulica Embalse | EL TORO U3 | 8 | Región del Bío Bío | 2026-09-15 05:00 | kWhD | kWhR | kVarhD | kVarhR
1546 | CNELTORO_220_JT1_END | ENEL GENERACION | MJ1303A88303_0100 | MJ-1303A883-03 | ION7650 | CENTRAL EL TORO | JT1 | 220 | G_U | Hidráulica Embalse | EL TORO U1 | 8 | Región del Bío Bío | 2026-09-15 05:00 | kWhD | kWhR | kVarhD | kVarhR
1547 | CPCOIQEN_066_BT_HAN | HIDROANGOL | MW1501A92201_0100 | MW-1501A922-01 | ION8650 | CENTRAL PICOIQUEN | BT | 066 | G_C | Hidráulica Pasada | HP RIO PICOIQUEN | 9 | Región de la Araucanía | 2026-09-15 06:45 | kWhR | kWhD | kVarhR | kVarhD
1548 | ALNDCORD_012_LBR6_CHL | ENEL DISTRIBUCION | MW1303A43901_0100 | MW-1303A439-01 | ION8650 | ALONSO DE CORDOVA | LBR6 | 12 | L_D |  | RENTAS FALABELA | 13 | Región Metropolitana | 2026-09-15 05:00 | kWhR | kWhD | kVarhR | kVarhD
1549 | ALTAMIRA_012_LBR3_CHL | ENEL DISTRIBUCION | MW1211A02301_0100 | MW-1211A023-01 | ION8650 | ALTAMIRANO | LBR3 | 12 | L_D |  | EMBOTELLADORAS CHILENAS UNIDAS | 13 | Región Metropolitana | 2026-09-15 05:00 | kWhR | kWhD | kVarhR | kVarhD
1550 | ALTAMIRA_012_LBR4_CHL | ENEL DISTRIBUCION | MW1303A44601_0100 | MW-1303A446-01 | ION8650 | ALTAMIRANO | LBR4 | 12 | L_D |  | FALABELLA RETAIL | 13 | Región Metropolitana | 2026-09-15 02:15 | kWhR | kWhD | kVarhR | kVarhD
1551 | ALTAMIRA_012_LBR6_CHL | ENEL DISTRIBUCION | MW1211A36001_0100 | MW-1211A360-01 | ION8650 | ALTAMIRANO | LBR6 | 12 | L_D |  | EMBOTELLADORAS CHILENAS UNIDAS | 13 | Región Metropolitana | 2026-09-15 05:00 | kWhR | kWhD | kVarhR | kVarhD
1552 | BATUCO_023_LBR7_CHL | ENEL DISTRIBUCION | MW1303A46901_0100 | MW-1303A469-01 | ION8650 | BATUCO | LBR7 | 23 | L_D |  | WENCO | 13 | Región Metropolitana | 2026-09-15 05:00 | kWhR | kWhD | kVarhR | kVarhD
1553 | BRASIL_012_LBR2_CHL | ENEL DISTRIBUCION | MW1303A28101_0100 | MW-1303A281-01 | ION8650 | BRASIL | LBR2 | 12 | L_D |  | ENTEL | 13 | Región Metropolitana | 2026-08-25 04:00 | kWhR | kWhD | kVarhR | kVarhD
1554 | LOBOZA_012_LBR10_CHL | ENEL DISTRIBUCION | MW1303A45301_0100 | MW-1303A453-01 | ION8650 | LO BOZA | LBR10 | 12 | L_D |  | WINPACK | 13 | Región Metropolitana | 2026-09-15 04:45 | kWhR | kWhD | kVarhR | kVarhD
1555 | LOBOZA_012_LBR11_CHL | ENEL DISTRIBUCION | MW1303A46701_0100 | MW-1303A467-01 | ION8650 | LO BOZA | LBR11 | 12 | L_D |  | WINPACK | 13 | Región Metropolitana | 2026-09-15 05:00 | kWhR | kWhD | kVarhR | kVarhD
1556 | PAJARITO_012_LBR2_CHL | ENEL DISTRIBUCION | PT0910A16801_0100 | PT-0910A168-01 | ION8600 | PAJARITOS | LBR2 | 12 | L_D |  | ELECTROLUX | 13 | Región Metropolitana | 2026-09-15 05:00 | kWhR | kWhD | kVarhR | kVarhD
1557 | RECOLETA_012_LBR2_CHL | ENEL DISTRIBUCION | MW1303A43601_0100 | MW-1303A436-01 | ION8650 | RECOLETA | LBR2 | 12 | L_D |  | WINPACK | 13 | Región Metropolitana | 2026-09-15 05:00 | kWhR | kWhD | kVarhR | kVarhD
1558 | RECOLETA_012_LBR3_CHL | ENEL DISTRIBUCION | MW1303A43701_0100 | MW-1303A437-01 | ION8650 | RECOLETA | LBR3 | 12 | L_D |  | WINPACK | 13 | Región Metropolitana | 2026-09-15 05:00 | kWhR | kWhD | kVarhR | kVarhD
1559 | SNCRISTO_012_LBR4_CHL | ENEL DISTRIBUCION | MW1303A44801_0100 | MW-1303A448-01 | ION8650 | SAN CRISTOBAL | LBR4 | 12 | L_D |  | TELEFONICA | 13 | Región Metropolitana | 2026-09-15 05:00 | kWhR | kWhD | kVarhR | kVarhD
1560 | STAMARTA_023_LBR3_CHL | ENEL DISTRIBUCION | MW1303A46301_0100 | MW-1303A463-01 | ION8650 | SANTA MARTA | LBR3 | 23 | L_D |  | GOODYEAR | 13 | Región Metropolitana | 2026-09-15 05:00 | kWhR | kWhD | kVarhR | kVarhD
1561 | MAIPU_012_LBR6_CHL | ENEL DISTRIBUCION | MW1303A46601_0100 | MW-1303A466-01 | ION8650 | MAIPU | LBR6 | 12 | L_D |  | GOODYEAR | 13 | Región Metropolitana | 2026-09-15 05:00 | kWhR | kWhD | kVarhR | kVarhD
1562 | PTACOLOR_220_J13-J14_SJN | SAN JUAN | MW1506A92302_0100 | MW-1506A923-02 | ION8650 | PUNTA COLORADA | J13-J14 | 220 | G_C | Eólica | EOLICA SAN JUAN | 4 | Región de Coquimbo | 2026-09-15 05:30 | kWhD | kWhR | kVarhD | kVarhR
1563 | CPESJUAN_220_J1_SJN | SAN JUAN | MW1509A34002_0100 | MW-1509A340-02 | ION8650 | CENTRAL PARQUE EOLICO SAN JUAN | J1 | 220 | G_C | Termoeléctrica (Diesel) | PUNTA COLORADA | 3 | Región de Atacama | 2026-09-15 05:30 | kWhR | kWhD | kVarhR | kVarhD
1564 | CPLMAIQN_013_C3_EPP | ALMEYDA SOLAR | PJ1211A13903_0100 | PJ-1211A139-03 | ION7650 | CENTRAL PILMAIQUEN | C3 | 13 | R | No Aplica |  | 14 | Región de los Ríos | 2026-09-15 04:30 | kWhD | kWhR | kVarhD | kVarhR
1565 | TPTALTAL_220_JL2_EPP | ALMEYDA SOLAR | MW1404A34501_0100 | MW-1404A345-01 | ION8600 | TAP OFF TALTAL | JL2 | 220 | G_C | Solar | LALACKAMA | 2 | Región de Antofagasta | 2025-12-05 09:30 | kWhD | kWhR | kVarhD | kVarhR
1566 | SDGOALMA_011_CPV2_ALS | ARCADIA | MW1311A37401_0100 | MW-1311A374-01 | ION8600 | CENTRAL SOLAR DIEGO DE ALMAGRO | CPV2 | 11 | G_C | Solar | SOLAR DIEGO DE ALMAGRO | 3 | Región de Atacama | 2026-08-13 01:15 | kWhD | kWhR | kVarhD | kVarhR
1567 | ITAHUE_066_BT5_TRL | TRANSELEC | MW1603A81202_0100 | MW-1603A812-02 | ION8650 | ITAHUE | BT5 | 66 | T | No Aplica |  | 7 | Región del Maule | 2026-09-15 04:30 | kWhR | kWhD | kVarhR | kVarhD
1568 | CIRUELOS_220_J1_TRL | TRANSELEC | MW1510A01002_0100 | MW-1510A010-02 | ION8650 | CIRUELOS | J1 | 220 | T | No Aplica |  | 14 | Región de los Ríos | 2026-09-15 06:45 | kWhR | kWhD | kVarhR | kVarhD
1569 | CIRUELOS_220_J2_TRL | TRANSELEC | MW1510A00102_0100 | MW-1510A001-02 | ION8650 | CIRUELOS | J2 | 220 | T | No Aplica |  | 14 | Región de los Ríos | 2026-09-15 04:30 | kWhR | kWhD | kVarhR | kVarhD
1570 | CIRUELOS_220_J3_TRL | TRANSELEC | MW1510A04302_0100 | MW-1510A043-02 | ION8650 | CIRUELOS | J3 | 220 | G_C | Termoeléctrica | VALDIVIA | 14 | Región de los Ríos | 2026-09-15 04:30 | kWhR | kWhD | kVarhR | kVarhD
1571 | CIRUELOS_220_J6_TRL | TRANSELEC | MW1509A73002_0100 | MW-1509A730-02 | ION8650 | CIRUELOS | J6 | 220 | T | No Aplica |  | 14 | Región de los Ríos | 2026-09-15 06:45 | kWhR | kWhD | kVarhR | kVarhD
1572 | CIRUELOS_220_J7_TRL | TRANSELEC | MW1509A72702_0100 | MW-1509A727-02 | ION8650 | CIRUELOS | J7 | 220 | T | No Aplica |  | 14 | Región de los Ríos | 2026-09-15 04:30 | kWhR | kWhD | kVarhR | kVarhD
1573 | TOTORAL2_220_JT2_NVD | NORVIND | MW2009A48402_0100 | MW-2009A484-02 | ION8650 | TOTORAL 2 | JT2 | 220 | G_C | Eólica | EOLICA TOTORAL | 4 | Región de Coquimbo | 2026-09-15 03:45 | kWhD | kWhR | kVarhD | kVarhR
1574 | EKACHILE_154_AT_EKA | EKA CHILE | MW1601A07902_0100 | MW-1601A079-02 | ION8650 | EKA CHILE | AT | 154 | L_T | No Aplica | EKA | 8 | Región del Bío Bío | 2026-09-15 03:45 | kWhR | kWhD | kVarhR | kVarhD
1575 | RAHUE_220_J3_TRL | TRANSELEC | MW1510A79302_0100 | MW-1510A793-02 | ION8650 | RAHUE | J3 | 220 | T | No Aplica | TAP PICHIRRAHUE - RAHUE 220KV C2 | 10 | Región de Los Lagos | 2026-09-15 04:30 | kWhR | kWhD | kVarhR | kVarhD
1576 | RAHUE_220_J4_TRL | TRANSELEC | MW1510A79402_0100 | MW-1510A794-02 | ION8650 | RAHUE | J4 | 220 | T | No Aplica | RAHUE - TAP AURORA 220KV C1 | 10 | Región de Los Lagos | 2026-09-15 06:45 | kWhR | kWhD | kVarhR | kVarhD
1577 | SAUZAL_110_HL3_PHC | PACIFIC HYDRO CHACAYES | MW1512A80502_0100 | MW-1512A805-02 | ION8650 | SAUZAL | HL3 | 110 | G_C | Hidráulica Pasada | CHACAYES G1 | 6 | Región Bernardo OHiggins | 2026-09-15 03:45 | kWhR | kWhD | kVarhR | kVarhD
1578 | SAUZAL_110_HL4_PHC | PACIFIC HYDRO CHACAYES | MW1512A80602_0100 | MW-1512A806-02 | ION8650 | SAUZAL | HL4 | 110 | G_C | Hidráulica Pasada | CHACAYES G2 | 6 | Región Bernardo OHiggins | 2026-09-15 03:45 | kWhR | kWhD | kVarhR | kVarhD
1579 | SAUZAL_110_HT6_PHY | PACIFIC HYDRO | MW1512A80702_0100 | MW-1512A807-02 | ION8650 | SAUZAL | HT6 | 110 | G_C | Hidráulica Pasada | COYA | 6 | Región Bernardo OHiggins | 2026-09-15 05:00 | kWhR | kWhD | kVarhR | kVarhD
1580 | TRIOCRDO_066_B1_RCD | RIO COLORADO | MW1609B10902_0100 | MW-1609B109-02 | ION8650 | TAP OFF RIO COLORADO | B1 | 66 | G_U | Hidráulica Pasada | RIO COLORADO | 7 | Región del Maule | 2026-09-15 05:30 | kWhR | kWhD | kVarhR | kVarhD
1581 | MINVCTRL_015_E-DS1_ENR | ENORCHILE | MR1606B23001_0100 | MR-1606B230-01 | ION7650 | MINERA VALLE CENTRAL | E-DS1 | 15 | G_U | Termoeléctrica | ESPERANZA U1 | 6 | Región Bernardo Ohiggins | 2026-09-15 04:45 | kWhD | kWhR | kVarhD | kVarhR
1582 | MINVCTRL_023_E-DS2_ENR | ENORCHILE | MR2303E72602_0100 | MR-2303E726-02 | ION7400 | MINERA VALLE CENTRAL | E-DS2 | 23 | G_U | Termoeléctrica | ESPERANZA U2 | 6 | Región Bernardo Ohiggins | 2026-09-15 05:00 | kWhD | kWhR | kVarhD | kVarhR
1583 | MINVCTRL_004_E-TG1_ENR | ENORCHILE | MR1606B06701_0100 | MR-1606B067-01 | ION7650 | MINERA VALLE CENTRAL | E-TG1 | 4 | G_U | Termoeléctrica | ESPERANZA U3 | 6 | Región Bernardo Ohiggins | 2026-09-15 04:45 | kWhD | kWhR | kVarhD | kVarhR
1584 | TRESPINO_023_PMGD1_RKI | RAKI | MW2305A15602_0100 | MW-2305A156-02 | ION8650 | TRES PINOS | PMGD1 | 23 | G_PMGD | Eólica | PMGD PE RAKI | 8 | Región del Bío Bío | 2026-09-15 06:45 | kWhR | kWhD | kVarhR | kVarhD
1585 | TRESPINO_023_PMGD2_HJC | HUAJACHE | MW1812A08102_0100 | MW-1812A081-02 | ION8650 | TRES PINOS | PMGD2 | 23 | G_PMGD | Eólica | PMGD PE HUAJACHE | 8 | Región del Bío Bío | 2026-09-15 06:45 | kWhR | kWhD | kVarhR | kVarhD
1586 | MELIPULI_023_PMGD4_DNR | ENERBOSCH | MJ1506A44305_0100 | MJ-1506A443-05 | ION7650 | MELIPULLI | PMGD4 | 23 | G_PMGD | Hidráulica | PMGD HP EL COLORADO | 10 | Región de Los Lagos | 2026-09-15 06:45 | kWhR | kWhD | kVarhR | kVarhD
1587 | ITAHUE_066_B4_TRS | CGE | PT1106B24001_0100 | PT-1106B240-01 | ION8600 | ITAHUE | B4 | 66 | T | No Aplica | ITAHUE - LOS MAQUIS TRANSNET 66KV C1 | 7 | Región del Maule | 2026-09-15 03:45 | kWhR | kWhD | kVarhR | kVarhD
1588 | ITAHUE_066_B5_TRS | CGE | PT1106B19101_0100 | PT-1106B191-01 | ION8600 | ITAHUE | B5 | 66 | T | No Aplica | ITAHUE - LOS MAQUIS TRANSNET 66KV C2 | 7 | Región del Maule | 2026-09-15 03:45 | kWhR | kWhD | kVarhR | kVarhD
1589 | NIRIVILO_023_ET1_TRS | CGE | PT1106B21101_0100 | PT-1106B211-01 | ION8600 | NIRIVILO | ET1 | 23 | R | No Aplica |  | 7 | Región del Maule | 2026-09-15 03:45 | kWhD | kWhR | kVarhD | kVarhR
1590 | SCLMENTE_066_BT_TRS | CGE | MW1202A03501_0100 | MW-1202A035-01 | ION8650 | SAN CLEMENTE | BT | 66 | R | No Aplica |  | 7 | Región del Maule | 2026-09-15 03:45 | kWhR | kWhD | kVarhR | kVarhD
1591 | TALCA_066_B1_TRS | CGE | PT1008A18901_0100 | PT-1008A189-01 | ION8600 | TALCA | B1 | 66 | T | No Aplica | PANGUILEMO - TALCA 66KV C2 | 7 | Región del Maule | 2026-09-15 03:45 | kWhR | kWhD | kVarhR | kVarhD
1592 | TALCA_066_B2_TRS | CGE | PT1010A58601_0100 | PT-1010A586-01 | ION8600 | TALCA | B2 | 66 | T | No Aplica | PANGUILEMO - TALCA 66KV C1 | 7 | Región del Maule | 2026-09-15 03:45 | kWhR | kWhD | kVarhR | kVarhD
1593 | CNSTUCON_023_E5_ELK | ELEKTRAGEN | MR2002A04202_0100 | MR-2002A042-02 | ION7650 | CONSTITUCION | E5 | 23 | T | No Aplica |  | 7 | Región del Maule | 2026-09-15 05:00 | kWhR | kWhD | kVarhR | kVarhD
1594 | CURNILAH_013_CT1_TRS | CGE | PT1010B14601_0100 | PT-1010B146-01 | ION8600 | CURANILAHUE | CT1 | 13 | R | No Aplica |  | 8 | Región del Bío Bío | 2026-09-15 03:45 | kWhD | kWhR | kVarhD | kVarhR
1595 | CURNILAH_066_B1_TRS | CGE | PT1106B21301_0100 | PT-1106B213-01 | ION8600 | CURANILAHUE | B1 | 66 | T | No Aplica |  | 8 | Región del Bío Bío | 2026-09-15 03:45 | kWhD | kWhR | kVarhD | kVarhR
1596 | LICANTEN_066_B1_TRS | CGE | MW2206A88302_0100 | MW-2206A883-02 | ION8650 | LICANTEN | B1 | 66 | T | No Aplica |  | 7 | Región del Maule | 2026-09-15 03:45 | kWhD | kWhR | kVarhD | kVarhR
1597 | NANCAGUA_066_BT1_TRS | CGE | PJ0808A68501_0100 | PJ-0808A685-01 | ION7650 | NANCAGUA | BT1 | 66 | T | No Aplica |  | 6 | Región Bernardo OHiggins | 2026-09-15 03:45 | kWhR | kWhD | kVarhR | kVarhD
1598 | LSPEUMOS_220_JT3_TRS | CGE | MW1509A47902_0100 | MW-1509A479-02 | ION8650 | LOS PEUMOS | JT3 | 220 | T | No Aplica |  | 9 | Región de la Araucanía | 2026-09-15 03:45 | kWhR | kWhD | kVarhR | kVarhD
1599 | LSPEUMOS_066_B1_TRS | CGE | MW1509A14702_0100 | MW-1509A147-02 | ION8650 | LOS PEUMOS | B1 | 66 | T | No Aplica |  | 9 | Región de la Araucanía | 2026-09-15 03:45 | kWhR | kWhD | kVarhR | kVarhD
1600 | CURCAUTN_023_PMGD1_EAG | EL AGRIO | MW1601A08102_0100 | MW-1601A081-02 | ION8650 | CURACAUTIN | PMGD1 | 23 | G_PMGD | Hidráulica | PMGD HP EL AGRIO | 9 | Región de la Araucanía | 2026-09-15 05:45 | kWhR | kWhD | kVarhR | kVarhD
1601 | CCAPULLO_066_BG_CPL | CAPULLO | PT0611A41501_0100 | PT-0611A415-01 | ION8600 | CENTRAL CAPULLO | BG | 66 | G_C | Hidráulica Pasada | CAPULLO | 10 | Región de Los Lagos | 2026-09-15 04:30 | kWhD | kWhR | kVarhD | kVarhR
1602 | CURICO_013_PMGD1_TNE | TEATINOS ENERGIA | MW1506A97102_0100 | MW-1506A971-02 | ION8650 | CURICO | PMGD1 | 13 | G_PMGD | Solar | PMGD PFV CORDILLERILLA SOLAR | 7 | Región del Maule | 2026-09-15 06:45 | kWhR | kWhD | kVarhR | kVarhD
1603 | INCHALAM_013_C1_ICH | INCHALAM | PJ1308A34003_0100 | PJ-1308A340-03 | ION7650 | SAN VICENTE | C1 | 13 | L_D | No Aplica | INCHALAM | 8 | Región del Bío Bío | 2026-09-15 03:45 | kWhR | kWhD | kVarhR | kVarhD
1604 | CORONEL_154_A1_TRS | CGE | MW1202A01901_0100 | MW-1202A019-01 | ION8650 | CORONEL | A1 | 154 | T | No Aplica |  | 8 | Región del Bío Bío | 2026-09-15 03:45 | kWhD | kWhR | kVarhD | kVarhR
1605 | CORONEL_066_B1_TRS | CGE | PT1010B11301_0100 | PT-1010B113-01 | ION8600 | CORONEL | B1 | 66 | T | No Aplica |  | 8 | Región del Bío Bío | 2026-09-15 03:45 | kWhR | kWhD | kVarhR | kVarhD
1606 | CORONEL_066_B2_TRS | CGE | PT1010B11201_0100 | PT-1010B112-01 | ION8600 | CORONEL | B2 | 66 | R | No Aplica |  | 8 | Región del Bío Bío | 2026-09-15 03:45 | kWhR | kWhD | kVarhR | kVarhD
1607 | CORONEL_066_BT3_TRS | CGE | PT1010B00701_0100 | PT-1010B007-01 | ION8600 | CORONEL | BT3 | 66 | T | No Aplica |  | 8 | Región del Bío Bío | 2026-09-15 03:45 | kWhD | kWhR | kVarhD | kVarhR
1608 | CORONEL_066_BT6_TRS | CGE | PT1010B00801_0100 | PT-1010B008-01 | ION8600 | CORONEL | BT6 | 66 | T | No Aplica |  | 8 | Región del Bío Bío | 2026-09-15 03:45 | kWhD | kWhR | kVarhD | kVarhR
1609 | CORONEL_015_CT1_TRS | CGE | PT1011A35601_0100 | PT-1011A356-01 | ION8600 | CORONEL | CT1 | 15 | R | No Aplica |  | 8 | Región del Bío Bío | 2026-09-15 03:45 | kWhD | kWhR | kVarhD | kVarhR
1610 | CORONEL_015_CT2_TRS | CGE | PT1011A41201_0100 | PT-1011A412-01 | ION8600 | CORONEL | CT2 | 15 | R | No Aplica |  | 8 | Región del Bío Bío | 2026-09-15 03:45 | kWhD | kWhR | kVarhD | kVarhR
1611 | EAVELANO_023_PMGD1_HBG | HBS ENERGIA | MR1905C38602_0100 | MR-1905C386-02 | ION7650 | EL AVELLANO | PMGD1 | 23 | G_PMGD | Térmica | PMGD TER HBS GNL | 8 | Región del Bío Bío | 2026-09-15 06:45 | kWhD | kWhR | kVarhD | kVarhR
1612 | ELPENON_110_H7_TRS | CGE | MW1505A08802_0100 | MW-1505A088-02 | ION8650 | EL PEÑON | H7 | 110 | R | No Aplica |  | 4 | Región de Coquimbo | 2026-09-15 03:45 | kWhD | kWhR | kVarhD | kVarhR
1613 | ELPENON_110_HT3_TRS | CGE | MW1505A09702_0100 | MW-1505A097-02 | ION8650 | EL PEÑON | HT3 | 110 | R | No Aplica |  | 4 | Región de Coquimbo | 2026-09-15 03:45 | kWhR | kWhD | kVarhR | kVarhD
1614 | HORCONES_066_B2_TRS | CGE | MW1606A52502_0100 | MW-1606A525-02 | ION8650 | HORCONES | B2 | 66 | G_C | Termoeléctrica | ARAUCO | 8 | Región del Bío Bío | 2026-09-15 03:45 | kWhR | kWhD | kVarhR | kVarhD
1615 | MRCHIGUE_023_PMGD1_GRN | GR CANELO | MW1811B20602_0100 | MW-1811B206-02 | ION8650 | MARCHIGÜE | PMGD1 | 23 | G_PMGD | Solar | PMGD PFV MARCHIGUE II | 6 | Región Bernardo OHiggins | 2026-09-15 06:45 | kWhR | kWhD | kVarhR | kVarhD
1616 | OVALLE_023_PMGD4_GRP | GR PAN DE AZUCAR | MW1507A58702_0100 | MW-1507A587-02 | ION8650 | OVALLE | PMGD4 | 23 | G_PMGD | Solar | PMGD PFV LAGUNILLA | 4 | Región de Coquimbo | 2026-09-08 16:45 | kWhR | kWhD | kVarhR | kVarhD
1617 | PNAZUCAR_013_CT11_TRS | CGE | MW1505A08402_0100 | MW-1505A084-02 | ION8650 | PAN DE AZUCAR | CT11 | 13 | R | No Aplica |  | 4 | Región de Coquimbo | 2026-09-15 03:45 | kWhD | kWhR | kVarhD | kVarhR
1618 | PNAZUCAR_110_H8_TRS | CGE | MW1506A92602_0100 | MW-1506A926-02 | ION8650 | PAN DE AZUCAR | H8 | 110 | R | No Aplica |  | 4 | Región de Coquimbo | 2026-09-15 03:45 | kWhR | kWhD | kVarhR | kVarhD
1619 | PUNITAQI_013_C4_TRS | CGE | MW1608B18802_0100 | MW-1608B188-02 | ION8650 | PUNITAQUI | C4 | 13 | R | No Aplica |  | 4 | Región de Coquimbo | 2026-09-15 03:45 | kWhD | kWhR | kVarhD | kVarhR
1620 | SBRNARDO_012_PMGD3_EST | ESTANCILLA | PT1109A20401_0100 | PT-1109A204-01 | ION8600 | SAN BERNARDO | PMGD3 | 12 | G_PMGD | Térmica | PMGD TER EL NOGAL | 13 | Región Metropolitana | 2026-09-15 06:45 | kWhR | kWhD | kVarhR | kVarhD
1621 | PCHRPULI_023_PMGD2_HMU | HIDROMUCHI | PT1012A07001_0100 | PT-1012A070-01 | ION8600 | PICHIRROPULLI | PMGD2 | 23 | G_PMGD | Hidráulica | PMGD HP MUCHI | 14 | Región de los Ríos | 2026-09-15 06:45 | kWhR | kWhD | kVarhR | kVarhD
1622 | PHUENCHE_220_JU1_END | ENEL GENERACION | PJ1402A64904_0100 | PJ-1402A649-04 | ION7650 | CENTRAL PEHUENCHE | JU1 | 220 | G_U | Hidráulica Embalse | PEHUENCHE U1 | 7 | Región del Maule | 2026-09-15 05:00 | kWhD | kWhR | kVarhD | kVarhR
1623 | PHUENCHE_220_JU2_END | ENEL GENERACION | MJ1308B05003_0100 | MJ-1308B050-03 | ION7650 | CENTRAL PEHUENCHE | JU2 | 220 | G_U | Hidráulica Embalse | PEHUENCHE U2 | 7 | Región del Maule | 2026-09-15 05:00 | kWhD | kWhR | kVarhD | kVarhR
1624 | BATUCO_023_LBR8_CHL | ENEL DISTRIBUCION | MW1303A45501_0100 | MW-1303A455-01 | ION8650 | BATUCO | LBR8 | 23 | L_D |  | WENCO | 13 | Región Metropolitana | 2026-09-15 05:00 | kWhR | kWhD | kVarhR | kVarhD
1625 | MAHNS_015_LBR1_CHL | ENEL DISTRIBUCION | MW1303A43801_0100 | MW-1303A438-01 | ION8650 | MAHNS | LBR1 | 15 | L_D |  | VIDRIOS LIRQUEN | 8 | Región del Bío Bío | 2026-08-09 04:00 | kWhR | kWhD | kVarhR | kVarhD
1626 | MAHNS_015_LBR2_CHL | ENEL DISTRIBUCION | MW1303A44901_0100 | MW-1303A449-01 | ION8650 | MAHNS | LBR2 | 15 | L_D |  | VIDRIOS LIRQUEN | 8 | Región del Bío Bío | 2026-09-15 04:30 | kWhR | kWhD | kVarhR | kVarhD
1627 | MAHNS_015_LBR3_CHL | ENEL DISTRIBUCION | MW1303A44101_0100 | MW-1303A441-01 | ION8650 | MAHNS | LBR3 | 15 | L_D |  | VIDRIOS LIRQUEN | 8 | Región del Bío Bío | 2026-09-15 02:15 | kWhR | kWhD | kVarhR | kVarhD
1628 | MAIPU_012_PMGD1_CNT | CINTAC | MW1607B03702_0100 | MW-1607B037-02 | ION8650 | MAIPU | PMGD1 | 12 | G_PMGD | Solar | PMGD PFV CINTAC | 13 | Región Metropolitana | 2026-09-15 06:45 | kWhR | kWhD | kVarhR | kVarhD
1629 | QILICURA_012_LBR4_CHL | ENEL DISTRIBUCION | MW1303A46401_0100 | MW-1303A464-01 | ION8650 | QUILICURA | LBR4 | 12 | L_D | No Aplica | WENCO | 13 | Región Metropolitana | 2026-09-15 04:30 | kWhR | kWhD | kVarhR | kVarhD
1630 | RECOLETA_012_LBR4_CHL | ENEL DISTRIBUCION | MW1303A46801_0100 | MW-1303A468-01 | ION8650 | RECOLETA | LBR4 | 12 | L_D |  | WENCO | 13 | Región Metropolitana | 2026-09-15 03:45 | kWhR | kWhD | kVarhR | kVarhD
1631 | RECOLETA_012_LBR5_CHL | ENEL DISTRIBUCION | MW1303A46201_0100 | MW-1303A462-01 | ION8650 | RECOLETA | LBR5 | 12 | L_D |  | WENCO | 13 | Región Metropolitana | 2026-09-15 05:00 | kWhR | kWhD | kVarhR | kVarhD
1632 | SNCRISTO_012_LBR5_CHL | ENEL DISTRIBUCION | MW1303A45401_0100 | MW-1303A454-01 | ION8650 | SAN CRISTOBAL | LBR5 | 12 | L_D |  | CLINICA SANTA MARIA | 13 | Región Metropolitana | 2026-09-15 05:00 | kWhR | kWhD | kVarhR | kVarhD
1633 | NEGRETE_023_PMGD1_BBN | PMGD BIO BIO NEGRETE | MR1711A86402_0100 | MR-1711A864-02 | ION7650 | NEGRETE | PMGD1 | 23 | G_PMGD | Hidráulica | PMGD HP BUREO | 8 | Región del Bío Bío | 2026-09-15 06:30 | kWhR | kWhD | kVarhR | kVarhD
1634 | NEGRETE_023_PMGD2_BBN | PMGD BIO BIO NEGRETE | MW1502A90502_0100 | MW-1502A905-02 | ION8650 | NEGRETE | PMGD2 | 23 | G_PMGD | Hidráulica | PMGD HP MUNILQUE | 8 | Región del Bío Bío | 2026-09-15 06:30 | kWhR | kWhD | kVarhR | kVarhD
1635 | NEGRETE_023_PMGD3_BBN | PMGD BIO BIO NEGRETE | MW1502A90902_0100 | MW-1502A909-02 | ION8650 | NEGRETE | PMGD3 | 23 | G_PMGD | Hidráulica | PMGD HP MUNILQUE II | 8 | Región del Bío Bío | 2026-09-15 06:45 | kWhR | kWhD | kVarhR | kVarhD
1636 | PULLINQE_023_PMGD1_AER | EL ARROYO ENERGIAS RENOVABLES | MJ1602A55605_0100 | MJ-1602A556-05 | ION7650 | PULLINQUE | PMGD1 | 23 | G_PMGD | Hidráulica | PMGD HP TRANQUIL | 14 | Región de los Ríos | 2026-09-15 06:45 | kWhR | kWhD | kVarhR | kVarhD
1637 | CPVSALVA_110_H1_PVS | PV SALVADOR | MW1405A18601_0100 | MW-1405A186-01 | ION8650 | CENTRAL PV SALVADOR | H1 | 110 | G_C | Solar | CENTVAL PV SALVADOR | 3 | Región de Atacama | 2026-09-15 05:00 | kWhD | kWhR | kVarhD | kVarhR
1638 | CTMAMPIL_023_PMGD1_LPH | LOS PADRES HIDRO | MW1510A07502_0100 | MW-1510A075-02 | ION8650 | CENTRAL MAMPIL | PMGD1 | 23 | G_PMGD | Hidráulica | PMGD HP LOS PADRES | 8 | Región del Bío Bío | 2026-09-15 06:45 | kWhD | kWhR | kVarhD | kVarhR
1639 | LSVEGACQ_044_F6_CHQ | CHILQUINTA | PT1105A96301_0100 | PT-1105A963-01 | ION8600 | LAS VEGAS (CHILQUINTA) | F6 | 44 | R | No Aplica | TAP PACHACAMA - LAS VEGAS 44KV C1 | 5 | Región de Valparaíso | 2026-09-15 05:30 | kWhR | kWhD | kVarhR | kVarhD
1640 | LSVEGACQ_044_F4_CHQ | CHILQUINTA | PT0901A36501_0100 | PT-0901A365-01 | ION8600 | LAS VEGAS (CHILQUINTA) | F4 | 44 | R | No Aplica | TAP PACHACAMA - LAS VEGAS 44KV C2 | 5 | Región de Valparaíso | 2026-09-15 05:30 | kWhR | kWhD | kVarhR | kVarhD
1641 | LSVEGACQ_044_F8_CHQ | CHILQUINTA | PT1106A54501_0100 | PT-1106A545-01 | ION8600 | LAS VEGAS (CHILQUINTA) | F8 | 44 | T | No Aplica | LAS VEGAS - CHAGRES 44KV C2 | 5 | Región de Valparaíso | 2026-09-15 05:30 | kWhR | kWhD | kVarhR | kVarhD
1642 | LSVEGACQ_044_F7_CHQ | CHILQUINTA | PT0909A00301_0100 | PT-0909A003-01 | ION8600 | LAS VEGAS (CHILQUINTA) | F7 | 44 | T | No Aplica | LAS VEGAS - CHAGRES 44KV C1 | 5 | Región de Valparaíso | 2026-09-15 05:30 | kWhR | kWhD | kVarhR | kVarhD
1643 | SANPEDRO_013_PMGD1_BZG | BIOCRUZ GENERACION | PT1004A57401_0100 | PT-1004A574-01 | ION8600 | SAN PEDRO (CTNG) | PMGD1 | 13 | G_PMGD | Térmica | PMGD TER BIO CRUZ | 5 | Región de Valparaíso | 2026-09-15 06:45 | kWhR | kWhD | kVarhR | kVarhD
1644 | LSPEUMOS_066_BS_TRS | CGE | MW1509A23702_0100 | MW-1509A237-02 | ION8650 | LOS PEUMOS | BS | 66 | T | No Aplica |  | 9 | Región de la Araucanía | 2026-09-15 03:45 | kWhR | kWhD | kVarhR | kVarhD
1645 | CNPANGUE_023_PMGD1_ESM | ELECTRICA SAN MIGUEL | MW1401A52001_0100 | MW-1401A520-01 | ION8650 | CENTRAL PANGUE | PMGD1 | 23 | G_PMGD | Hidráulica | PMGD HP BOQUIAMARGO | 8 | Región del Bío Bío | 2026-09-15 01:45 | kWhD | kWhR | kVarhD | kVarhR
1646 | STBARBAR_013_PMGD1_EBC | CENTRAL HP QUILLAILEO | PJ1203A18603_0100 | PJ-1203A186-03 | ION7650 | SANTA BARBARA | PMGD1 | 13 | G_PMGD | Hidráulica | PMGD HP QUILLAILEO | 8 | Región del Bío Bío | 2026-09-15 06:45 | kWhR | kWhD | kVarhR | kVarhD
1647 | CPLMAIQN_023_PMGD3_PCH | EL CAMPESINO | PJ1311A46104_0100 | PJ-1311A461-04 | ION7650 | CENTRAL PILMAIQUEN | PMGD3 | 23 | G_PMGD | Hidráulica | PMGD HP PICHILONCO | 14 | Región de los Ríos | 2026-09-15 06:45 | kWhR | kWhD | kVarhR | kVarhD
1648 | CDNCARMN_220_J1_ECM | ENERGIA CERRO EL MORADO | MW1505A40102_0100 | MW-1505A401-02 | ION8650 | DOÑA CARMEN | J1 | 220 | G_C | Solar | DONA CARMEN SOLAR | 5 | Región de Valparaíso | 2026-09-14 19:45 | kWhD | kWhR | kVarhD | kVarhR
1649 | CPLMAIQN_023_PMGD4_AAP | CAPULLO | PT1111A30601_0100 | PT-1111A306-01 | ION8600 | CENTRAL PILMAIQUEN | PMGD4 | 23 | G_PMGD | Hidráulica | PMGD HP LOS CORRALES | 14 | Región de los Ríos | 2026-09-15 06:30 | kWhR | kWhD | kVarhR | kVarhD
1650 | SLLDLLAM_220_J3R_ASO | AMANECER SOLAR | MJ1307A15603_0100 | MJ-1307A156-03 | ION7650 | SECCIONADORA LLANO DE LLAMPOS | J3R | 220 | G_C | Solar | SOLAR LLANO DE LLAMPOS | 3 | Región de Atacama | 2026-09-15 02:15 | kWhD | kWhR | kVarhD | kVarhR
1651 | OSORNO_023_ET4_STS | STS | MJ1701A69105_0100 | MJ-1701A691-05 | ION7650 | OSORNO | ET4 | 23 | R | No Aplica |  | 10 | Región de Los Lagos | 2026-09-15 05:30 | kWhD | kWhR | kVarhD | kVarhR
1652 | MNTILHUE_110_H1_STS | STS | MJ1509A61905_0100 | MJ-1509A619-05 | ION7650 | MANTILHUE | H1 | 110 | T | No Aplica |  | 14 | Región de los Ríos | 2026-09-15 05:30 | kWhR | kWhD | kVarhR | kVarhD
1653 | MNTILHUE_110_H2_STS | STS | MJ1509A55805_0100 | MJ-1509A558-05 | ION7650 | MANTILHUE | H2 | 110 | T | No Aplica |  | 14 | Región de los Ríos | 2026-09-15 05:30 | kWhR | kWhD | kVarhR | kVarhD
1654 | STBARBAR_013_C1_FRL | STS | MW1811B23602_0100 | MW-1811B236-02 | ION8650 | SANTA BARBARA | C1 | 13 | R | No Aplica |  | 8 | Región del Bío Bío | 2026-09-15 05:30 | kWhR | kWhD | kVarhR | kVarhD
1655 | STBARBAR_013_C2_FRL | STS | MW1812A07102_0100 | MW-1812A071-02 | ION8650 | SANTA BARBARA | C2 | 13 | R |  |  | 8 | Región del Bío Bío | 2026-09-15 05:30 | kWhR | kWhD | kVarhR | kVarhD
1656 | CPETALTA_033_F10_CMG | MINERA GUANACO | MW2207A18102_0100 | MW-2207A181-02 | ION8650 | CENTRAL PARQUE EOLICO TALTAL | F10 | 33 | L_T | No Aplica | MINERA GUANACO | 4 | Región de Coquimbo | 2026-09-08 05:00 | kWhR | kWhD | kVarhR | kVarhD
1657 | QNQINIMO_110_H1_TRS | CGE | PT1012A39601_0100 | PT-1012A396-01 | ION8600 | QUINQUIMO | H1 | 110 | T | No Aplica |  | 5 | Región de Valparaíso | 2026-09-15 06:45 | kWhR | kWhD | kVarhR | kVarhD
1658 | QNQINIMO_110_H3_TRS | CGE | PT1012A39801_0100 | PT-1012A398-01 | ION8600 | QUINQUIMO | H3 | 110 | R | No Aplica |  | 5 | Región de Valparaíso | 2026-09-15 03:45 | kWhR | kWhD | kVarhR | kVarhD
1659 | PRTZUELO_023_ET3_TRS | CGE | MW2001B24802_0100 | MW-2001B248-02 | ION8650 | PORTEZUELO | ET3 | 23 | T | No Aplica |  | 6 | Región Bernardo OHiggins | 2026-09-15 03:45 | kWhD | kWhR | kVarhD | kVarhR
1660 | PTALGNTE_012_CT1_TRS | CGE | MW1202A03601_0100 | MW-1202A036-01 | ION8650 | PAPELERA TALAGANTE | CT1 | 12 | R | No Aplica |  | 13 | Región Metropolitana | 2026-09-10 03:45 | kWhR | kWhD | kVarhR | kVarhD
1661 | LSARANAS_013_CT_TRS | CGE | MW1803A54002_0100 | MW-1803A540-02 | ION8650 | LAS ARAÑAS | CT | 13 | R | No Aplica |  | 13 | Región Metropolitana | 2026-09-15 03:45 | kWhD | kWhR | kVarhD | kVarhR
1662 | LSARANAS_023_E1_TRS | CGE | MW1607B03902_0100 | MW-1607B039-02 | ION8650 | LAS ARAÑAS | E1 | 23 | T | No Aplica |  | 13 | Región Metropolitana | 2026-09-15 03:45 | kWhD | kWhR | kVarhD | kVarhR
1663 | REGRAPEL_066_B1_TRS | CGE | MW1202A00901_0100 | MW-1202A009-01 | ION8650 | REGULADORA RAPEL | B1 | 66 | T | No Aplica |  | 13 | Región Metropolitana | 2026-09-15 03:45 | kWhR | kWhD | kVarhR | kVarhD
1664 | REGRAPEL_066_BT3_TRS | CGE | MW1206A07101_0100 | MW-1206A071-01 | ION8650 | REGULADORA RAPEL | BT3 | 66 | T | No Aplica |  | 13 | Región Metropolitana | 2026-09-15 03:45 | kWhR | kWhD | kVarhR | kVarhD
1665 | QLENTARO_110_HT5_TRS | CGE | MW1303A08101_0100 | MW-1303A081-01 | ION8650 | QUELENTARO | HT5 | 110 | T | No Aplica |  | 6 | Región Bernardo OHiggins | 2026-09-15 03:45 | kWhR | kWhD | kVarhR | kVarhD
1666 | RAPEL_220_J3_TRS | CGE | PJ0511A15301_0100 | PJ-0511A153-01 | ION7650 | RAPEL | J3 | 220 | T | No Aplica |  | 6 | Región Bernardo OHiggins | 2026-09-15 03:45 | kWhR | kWhD | kVarhR | kVarhD
1667 | LEYDA_013_CT1_TRS | CGE | MW2002A35402_0100 | MW-2002A354-02 | ION8650 | LEYDA | CT1 | 13 | R | No Aplica |  | 5 | Región de Valparaíso | 2026-09-15 06:45 | kWhD | kWhR | kVarhD | kVarhR
1668 | BAJMELIP_066_B1_TRS | CGE | PT1106B21701_0100 | PT-1106B217-01 | ION8600 | BAJO MELIPILLA | B1 | 66 | T | No Aplica | BAJO MELIPILLA - EL MAITEN 66KV C1 | 13 | Región Metropolitana | 2026-09-15 03:45 | kWhR | kWhD | kVarhR | kVarhD
1669 | BAJMELIP_066_B2_TRS | CGE | PT1106B21001_0100 | PT-1106B210-01 | ION8600 | BAJO MELIPILLA | B2 | 66 | T | No Aplica | BAJO MELIPILLA - TAP CHOCALAN 66KV C1 | 13 | Región Metropolitana | 2026-09-15 03:45 | kWhR | kWhD | kVarhR | kVarhD
1670 | BAJMELIP_013_CT1_TRS | CGE | MW2002A35502_0100 | MW-2002A355-02 | ION8650 | BAJO MELIPILLA | CT1 | 13 | R | No Aplica |  | 13 | Región Metropolitana | 2026-09-15 03:45 | kWhD | kWhR | kVarhD | kVarhR
1671 | BAJMELIP_013_CT3_TRS | CGE | MW1202A02501_0100 | MW-1202A025-01 | ION8650 | BAJO MELIPILLA | CT3 | 13 | R | No Aplica |  | 13 | Región Metropolitana | 2026-09-15 03:45 | kWhD | kWhR | kVarhD | kVarhR
1672 | BAJMELIP_110_H3_TRS | CGE | PT1106B35101_0100 | PT-1106B351-01 | ION8600 | BAJO MELIPILLA | H3 | 110 | T | No Aplica | TAP ALTO MELIPILLA - BAJO MELIPILLA 110KV C1 | 13 | Región Metropolitana | 2026-09-15 03:45 | kWhD | kWhR | kVarhD | kVarhR
1673 | ELPEUMO_023_ET_TRS | CGE | MW1406A08101_0100 | MW-1406A081-01 | ION8650 | EL PEUMO | ET | 23 | R | No Aplica |  | 13 | Región Metropolitana | 2026-09-15 03:45 | kWhD | kWhR | kVarhD | kVarhR
1674 | ALHUE_023_ET1_TRS | CGE | PJ0805A48601_0100 | PJ-0805A486-01 | ION7650 | ALHUE | ET1 | 23 | T | No Aplica | ALHUE 69/25KV 20MVA | 13 | Región Metropolitana | 2026-09-15 03:45 | kWhD | kWhR | kVarhD | kVarhR
1675 | CNCPCION_066_B11_TRS | CGE | MW1606A38702_0100 | MW-1606A387-02 | ION8650 | CONCEPCION | B11 | 66 | R | No Aplica |  | 8 | Región del Bío Bío | 2026-09-15 03:45 | kWhR | kWhD | kVarhR | kVarhD
1676 | CNCPCION_066_B8_TRS | CGE | MW1606A51302_0100 | MW-1606A513-02 | ION8650 | CONCEPCION | B8 | 66 | R | No Aplica |  | 8 | Región del Bío Bío | 2026-09-15 03:45 | kWhR | kWhD | kVarhR | kVarhD
1677 | CORONEL_066_B3_TRS | CGE | MW1607A86502_0100 | MW-1607A865-02 | ION8650 | CORONEL | B3 | 66 | T | No Aplica |  | 8 | Región del Bío Bío | 2026-09-15 03:45 | kWhR | kWhD | kVarhR | kVarhD
1678 | CORONEL_066_B8_TRS | CGE | MW1607A37002_0100 | MW-1607A370-02 | ION8650 | CORONEL | B8 | 66 | T | No Aplica |  | 8 | Región del Bío Bío | 2026-09-15 03:45 | kWhR | kWhD | kVarhR | kVarhD
1679 | CORONEL_066_BT5_TRS | CGE | MW1607A77002_0100 | MW-1607A770-02 | ION8650 | CORONEL | BT5 | 66 | T | No Aplica |  | 8 | Región del Bío Bío | 2026-09-15 03:45 | kWhD | kWhR | kVarhD | kVarhR
1680 | CORONEL_066_BT4_TRS | CGE | MW1606A51702_0100 | MW-1606A517-02 | ION8650 | CORONEL | BT4 | 66 | T | No Aplica |  | 8 | Región del Bío Bío | 2026-09-15 03:45 | kWhD | kWhR | kVarhD | kVarhR
1681 | CORONEL_066_B9_TRS | CGE | MW1607A75602_0100 | MW-1607A756-02 | ION8650 | CORONEL | B9 | 66 | T | No Aplica |  | 8 | Región del Bío Bío | 2026-09-15 03:45 | kWhR | kWhD | kVarhR | kVarhD
1682 | MANDINGA_013_PMGD1_SYS | LAS TURCAS | MW1606A52202_0100 | MW-1606A522-02 | ION8650 | MANDINGA | PMGD1 | 13 | G_PMGD | Solar | PMGD PFV LAS TURCAS | 13 | Región Metropolitana | 2026-09-15 06:45 | kWhR | kWhD | kVarhR | kVarhD
1683 | MARQUESA_013_PMGD1_HDP | HIDROELECTRICA PUCLARO | MW1602A36102_0100 | MW-1602A361-02 | ION8650 | MARQUESA | PMGD1 | 13 | G_PMGD | Hidráulica | PMGD HP PUCLARO | 4 | Región de Coquimbo | 2026-09-15 06:45 | kWhD | kWhR | kVarhD | kVarhR
1684 | CORONEL_066_B4_TRS | CGE | MW1607A36902_0100 | MW-1607A369-02 | ION8650 | CORONEL | B4 | 66 | T | No Aplica |  | 8 | Región del Bío Bío | 2026-09-15 03:45 | kWhR | kWhD | kVarhR | kVarhD
1685 | PAHONDO_013_CT1_LPA | LUZPARRAL | MW1505A08702_0100 | MW-1505A087-02 | ION8650 | PASO HONDO | CT1 | 13 | R | No Aplica |  | 7 | Región del Maule | 2026-09-15 01:45 | kWhD | kWhR | kVarhD | kVarhR
1686 | TPAHONDO_066_B1_LPA | LUZPARRAL | MW1504A75802_0100 | MW-1504A758-02 | ION8650 | TAP OFF PASO HONDO | B1 | 66 | T | No Aplica |  | 7 | Región del Maule | 2026-09-15 04:30 | kWhR | kWhD | kVarhR | kVarhD
1687 | PEBLANCA_012_CT2_CHQ | CHILQUINTA | MW1412A04101_0100 | MW-1412A041-01 | ION8650 | PEÑABLANCA | CT2 | 12 | R | No Aplica |  | 5 | Región de Valparaíso | 2026-09-15 05:30 | kWhD | kWhR | kVarhD | kVarhR
1688 | VLPRAISO_012_CT3_CHQ | CHILQUINTA | MW1407A07801_0100 | MW-1407A078-01 | ION8650 | VALPARAISO | CT3 | 12 | T | No Aplica | VALPARAISO 110/12 30MVA 3 | 5 | Región de Valparaíso | 2026-09-15 05:30 | kWhD | kWhR | kVarhD | kVarhR
1689 | CATEMU_007_LBR1_TCR | CHILQUINTA | PT1005A35001_0100 | PT-1005A350-01 | ION8600 | CATEMU | LBR1 | 7 | L_D | No Aplica | MINERA CERRO NEGRO | 5 | Región de Valparaíso | 2026-09-15 05:30 | kWhR | kWhD | kVarhR | kVarhD
1690 | SANTONIO_007_LBR1_CHQ | CHILQUINTA | MR1911C11302_0100 | MR-1911C113-02 | ION7650 | SAN ANTONIO | LBR1 | 7 | L_D | No Aplica | SAN ANTONIO TERMINAL INTERNACIONAL | 5 | Región de Valparaíso | 2026-09-15 05:30 | kWhR | kWhD | kVarhR | kVarhD
1691 | QUINTERO_007_LBR1_CHQ | CHILQUINTA | PT1208A15601_0100 | PT-1208A156-01 | ION8600 | QUINTERO | LBR1 | 7 | L_D | No Aplica | CEMENTO MELON QUINTERO | 5 | Región de Valparaíso | 2026-09-15 05:30 | kWhR | kWhD | kVarhR | kVarhD
1692 | CNSTUCON_023_PMGD1_ERS | EL RASO | MR1612A35501_0100 | MR-1612A355-01 | ION7650 | CONSTITUCION | PMGD1 | 23 | G_PMGD | Térmica | PMGD TER RASO POWER | 7 | Región del Maule | 2026-09-15 06:45 | kWhR | kWhD | kVarhR | kVarhD
1693 | ZNACAIDA_220_JT1_PLM | PALMUCHO | MR1605A90901_0100 | MR-1605A909-01 | ION7650 | ZONA DE CAIDA | JT1 | 220 | T | No Aplica |  | 8 | Región del Bío Bío | 2026-09-01 21:45 | kWhD | kWhR | kVarhD | kVarhR
1694 | SBRNARDO_012_PMGD4_CEL | CELMSA | MR2304A15302_0100 | MR-2304A153-02 | ION7400 | SAN BERNARDO | PMGD4 | 12 | G_PMGD | Hidráulica | PMGD HP LOS MORROS | 13 | Región Metropolitana | 2026-09-15 06:45 | kWhD | kWhR | kVarhD | kVarhR
1695 | CARDONES_110_H2_TRL | TRANSELEC | MW1602A26702_0100 | MW-1602A267-02 | ION8650 | CARDONES | H2 | 110 | T | No Aplica |  | 3 | Región de Atacama | 2026-09-15 04:30 | kWhR | kWhD | kVarhR | kVarhD
1696 | CARDONES_220_J3_TRL | TRANSELEC | MW1607A36602_0100 | MW-1607A366-02 | ION8650 | CARDONES | J3 | 220 | T | No Aplica |  | 3 | Región de Atacama | 2026-09-15 06:45 | kWhR | kWhD | kVarhR | kVarhD
1697 | CARDONES_220_JT1_TRL | TRANSELEC | MW1510A05302_0100 | MW-1510A053-02 | ION8650 | CARDONES | JT1 | 220 | T | No Aplica |  | 3 | Región de Atacama | 2026-09-15 04:30 | kWhR | kWhD | kVarhR | kVarhD
1698 | CARDONES_220_JT2_TRL | TRANSELEC | MW1510A03802_0100 | MW-1510A038-02 | ION8650 | CARDONES | JT2 | 220 | T | No Aplica |  | 3 | Región de Atacama | 2026-09-15 04:30 | kWhR | kWhD | kVarhR | kVarhD
1699 | CARPINTO_220_J2_TRL | TRANSELEC | MW1508A09502_0100 | MW-1508A095-02 | ION8650 | CARRERA PINTO | J2 | 220 | T | No Aplica |  | 3 | Región de Atacama | 2026-09-15 04:30 | kWhR | kWhD | kVarhR | kVarhD
1700 | ITAHUE_154_A1_TRL | TRANSELEC | MW1602A27102_0100 | MW-1602A271-02 | ION8650 | ITAHUE | A1 | 154 | T | No Aplica | CENTRAL CURILLINQUE - ITAHUE 154KV C1 | 7 | Región del Maule | 2026-09-15 04:30 | kWhR | kWhD | kVarhR | kVarhD
1701 | ITAHUE_154_A2_TRL | TRANSELEC | MW1601A73702_0100 | MW-1601A737-02 | ION8650 | ITAHUE | A2 | 154 | T | No Aplica | TAP RIO MELADO - ITAHUE 154KV C2 | 7 | Región del Maule | 2026-09-15 04:30 | kWhR | kWhD | kVarhR | kVarhD
1702 | ITAHUE_154_A3_TRL | TRANSELEC | MW1602A05702_0100 | MW-1602A057-02 | ION8650 | ITAHUE | A3 | 154 | T | No Aplica | ITAHUE - TAP OFF TENO 154KV C1 | 7 | Región del Maule | 2026-09-15 04:30 | kWhR | kWhD | kVarhR | kVarhD
1703 | ITAHUE_154_A4_TRL | TRANSELEC | MW1602A00502_0100 | MW-1602A005-02 | ION8650 | ITAHUE | A4 | 154 | T | No Aplica | ITAHUE - TAP OFF TENO 154KV C2 | 7 | Región del Maule | 2026-09-15 04:30 | kWhR | kWhD | kVarhR | kVarhD
1704 | ITAHUE_154_A5_TRL | TRANSELEC | MW1601A03102_0100 | MW-1601A031-02 | ION8650 | ITAHUE | A5 | 154 | T | No Aplica | ITAHUE - MAULE 154KV C1 | 7 | Región del Maule | 2026-09-15 04:30 | kWhR | kWhD | kVarhR | kVarhD
1705 | ITAHUE_066_BT2_TRL | TRANSELEC | MW1601A03702_0100 | MW-1601A037-02 | ION8650 | ITAHUE | BT2 | 66 | T | No Aplica |  | 7 | Región del Maule | 2026-09-15 04:30 | kWhD | kWhR | kVarhD | kVarhR
1706 | MTENCILO_220_J3_TRL | TRANSELEC | MW1509A74902_0100 | MW-1509A749-02 | ION8650 | MAITENCILLO | J3 | 220 | T | No Aplica |  | 3 | Región de Atacama | 2026-09-15 04:30 | kWhR | kWhD | kVarhR | kVarhD
1707 | MTENCILO_220_J4_TRL | TRANSELEC | MW1510A04002_0100 | MW-1510A040-02 | ION8650 | MAITENCILLO | J4 | 220 | T | No Aplica |  | 3 | Región de Atacama | 2026-09-15 04:30 | kWhR | kWhD | kVarhR | kVarhD
1708 | MTENCILO_220_JT2_TRL | TRANSELEC | MW1510A04102_0100 | MW-1510A041-02 | ION8650 | MAITENCILLO | JT2 | 220 | T | No Aplica |  | 3 | Región de Atacama | 2026-09-15 04:30 | kWhR | kWhD | kVarhR | kVarhD
1709 | CARDONES_110_H3_TRL | TRANSELEC | MW1510A04802_0100 | MW-1510A048-02 | ION8650 | CARDONES | H3 | 110 | T | No Aplica |  | 3 | Región de Atacama | 2026-09-15 04:30 | kWhR | kWhD | kVarhR | kVarhD
1710 | PNAZUCAR_220_J1_TRL | TRANSELEC | MW1507A91002_0100 | MW-1507A910-02 | ION8650 | PAN DE AZUCAR | J1 | 220 | T | No Aplica |  | 4 | Región de Coquimbo | 2026-09-15 04:30 | kWhR | kWhD | kVarhR | kVarhD
1711 | PNAZUCAR_220_J3_TRL | TRANSELEC | MW1509A83402_0100 | MW-1509A834-02 | ION8650 | PAN DE AZUCAR | J3 | 220 | T | No Aplica |  | 4 | Región de Coquimbo | 2026-09-15 06:45 | kWhR | kWhD | kVarhR | kVarhD
1712 | PNAZUCAR_220_J4_TRL | TRANSELEC | MW1509A61902_0100 | MW-1509A619-02 | ION8650 | PAN DE AZUCAR | J4 | 220 | T | No Aplica |  | 4 | Región de Coquimbo | 2026-09-15 06:45 | kWhR | kWhD | kVarhR | kVarhD
1713 | POLPAICO_220_JT1_TRL | TRANSELEC | MW1508A11502_0100 | MW-1508A115-02 | ION8650 | POLPAICO (TRANSELEC) | JT1 | 220 | T | No Aplica |  | 13 | Región Metropolitana | 2026-09-15 04:30 | kWhR | kWhD | kVarhR | kVarhD
1714 | QUILLOTA_220_J1_TRL | TRANSELEC | MW1508A09202_0100 | MW-1508A092-02 | ION8650 | QUILLOTA | J1 | 220 | T | No Aplica | QUILLOTA - NOGALES 220KV C1 | 5 | Región de Valparaíso | 2026-09-15 04:30 | kWhR | kWhD | kVarhR | kVarhD
1715 | QUILLOTA_220_J2_TRL | TRANSELEC | MW1508A09302_0100 | MW-1508A093-02 | ION8650 | QUILLOTA | J2 | 220 | T | No Aplica | QUILLOTA - NOGALES 220KV C2 | 5 | Región de Valparaíso | 2026-09-15 04:30 | kWhR | kWhD | kVarhR | kVarhD
1716 | QUILLOTA_220_J3_TRL | TRANSELEC | MW1508A08802_0100 | MW-1508A088-02 | ION8650 | QUILLOTA | J3 | 220 | T | No Aplica | POLPAICO - QUILLOTA 220KV C1 | 5 | Región de Valparaíso | 2026-09-15 06:45 | kWhR | kWhD | kVarhR | kVarhD
1717 | QUILLOTA_220_J4_TRL | TRANSELEC | MW1508A09102_0100 | MW-1508A091-02 | ION8650 | QUILLOTA | J4 | 220 | T | No Aplica | POLPAICO - QUILLOTA 220KV C2 | 5 | Región de Valparaíso | 2026-09-15 06:45 | kWhR | kWhD | kVarhR | kVarhD
1718 | PNAZUCAR_220_J2_TRL | TRANSELEC | MW1508A08602_0100 | MW-1508A086-02 | ION8650 | PAN DE AZUCAR | J2 | 220 | T | No Aplica |  | 4 | Región de Coquimbo | 2026-09-15 04:30 | kWhR | kWhD | kVarhR | kVarhD
1719 | POLPAICO_220_JT3_TRL | TRANSELEC | MW1602A05602_0100 | MW-1602A056-02 | ION8650 | POLPAICO (TRANSELEC) | JT3 | 220 | SA | No Aplica | SSAA SE POLPAICO | 13 | Región Metropolitana | 2026-09-15 04:30 | kWhR | kWhD | kVarhR | kVarhD
1720 | QUILLOTA_110_H2_TRL | TRANSELEC | MW1508A09602_0100 | MW-1508A096-02 | ION8650 | QUILLOTA | H2 | 110 | T | No Aplica |  | 5 | Región de Valparaíso | 2026-09-15 04:30 | kWhR | kWhD | kVarhR | kVarhD
1721 | QUILLOTA_220_J5_TRQ | TRANSQUILLOTA | MW1602A27302_0100 | MW-1602A273-02 | ION8650 | QUILLOTA | J5 | 220 | T | No Aplica | SAN LUIS - QUILLOTA 220KV C1 | 5 | Región de Valparaíso | 2026-09-15 00:45 | kWhR | kWhD | kVarhR | kVarhD
1722 | QUILLOTA_220_J6_TRQ | TRANSQUILLOTA | MW1602A27202_0100 | MW-1602A272-02 | ION8650 | QUILLOTA | J6 | 220 | T | No Aplica | SAN LUIS - QUILLOTA 220KV C2 | 5 | Región de Valparaíso | 2026-09-15 03:45 | kWhR | kWhD | kVarhR | kVarhD
1723 | PAPOSO_220_JT3_STS | STS | MJ1512A26605_0100 | MJ-1512A266-05 | ION7650 | PAPOSO | JT3 | 220 | T | No Aplica |  | 2 | Región de Antofagasta | 2026-09-15 05:30 | kWhR | kWhD | kVarhR | kVarhD
1724 | CARDONES_110_H8_ECZ | ELECTRICA CENIZAS | PT0904A58701_0100 | PT-0904A587-01 | ION8600 | CARDONES | H8 | 110 | T | No Aplica |  | 3 | Región de Atacama | 2026-09-15 03:45 | kWhR | kWhD | kVarhR | kVarhD
1725 | CONCON_000_LBR1_CHQ | CHILQUINTA | PT1106A54401_0100 | PT-1106A544-01 | ION8600 | CONCON | LBR1 | 0 | L_D |  | SOCIEDAD NACIONAL DE OLEODUCTOS | 5 | Región de Valparaíso | 2026-09-15 05:30 | kWhR | kWhD | kVarhR | kVarhD
1726 | CRRNAVIA_110_H2_CHL | STM II | PT0810A43501_0100 | PT-0810A435-01 | ION8600 | CERRO NAVIA (TRANSELEC) | H2 | 110 | T | No Aplica |  | 13 | Región Metropolitana | 2026-09-15 04:30 | kWhD | kWhR | kVarhD | kVarhR
1727 | CRRNAVIA_110_H1_CHL | STM II | PT0810A16701_0100 | PT-0810A167-01 | ION8600 | CERRO NAVIA (TRANSELEC) | H1 | 110 | T | No Aplica |  | 13 | Región Metropolitana | 2026-09-15 04:30 | kWhD | kWhR | kVarhD | kVarhR
1728 | EAVELANO_023_PMGD2_SCR | SOCER | MR1808B35402_0100 | MR-1808B354-02 | ION7650 | EL AVELLANO | PMGD2 | 23 | G_PMGD | Hidráulica | PMGD HP SANTA ISABEL | 8 | Región del Bío Bío | 2026-09-15 06:45 | kWhR | kWhD | kVarhR | kVarhD
1729 | EAVELANO_023_PMGD3_SCR | SOCER | MR1612B28101_0100 | MR-1612B281-01 | ION7650 | EL AVELLANO | PMGD3 | 23 | G_PMGD | Hidráulica | PMGD HP CALIBORO | 8 | Región del Bío Bío | 2026-09-15 06:45 | kWhR | kWhD | kVarhR | kVarhD
1730 | EAVELANO_023_PMGD4_SCR | SOCER | MR1808B33402_0100 | MR-1808B334-02 | ION7650 | EL AVELLANO | PMGD4 | 23 | G_PMGD | Hidráulica | PMGD HP MELO | 8 | Región del Bío Bío | 2026-09-15 06:45 | kWhR | kWhD | kVarhR | kVarhD
1731 | ALJAHUEL_154_A2_TRL | TRANSELEC | 3201070856 | 3201070856 | SEL-735 | ALTO JAHUEL | A2 | 154 | T |  | ALTO JAHUEL - TAP TUNICHE 154KV C2 | 13 | Región Metropolitana | 2026-03-12 17:45 | kWhR | kWhD | kVarhR | kVarhD
1732 | ANCOA_220_JT4_TRL | TRANSELEC | MW1601A73302_0100 | MW-1601A733-02 | ION8650 | ANCOA | JT4 | 220 | SA | No Aplica | SSAA SE ANCOA 220 | 7 | Región del Maule | 2026-09-15 04:15 | kWhR | kWhD | kVarhR | kVarhD
1733 | CAUTIN_015_SA1_TRL | TRANSELEC | MW1601A62502_0100 | MW-1601A625-02 | ION8650 | CAUTIN | SA1 | 15 | SA | No Aplica | SSAA 1 SE CAUTIN | 9 | Región de la Araucanía | 2026-09-15 04:30 | kWhR | kWhD | kVarhR | kVarhD
1734 | CAUTIN_015_SA2_TRL | TRANSELEC | MW1601A68402_0100 | MW-1601A684-02 | ION8650 | CAUTIN | SA2 | 15 | SA | No Aplica | SSAA 2 SE CAUTIN | 9 | Región de la Araucanía | 2025-11-14 04:30 | kWhR | kWhD | kVarhR | kVarhD
1735 | CHENA_220_J3_TRL | TRANSELEC | MW1601A01102_0100 | MW-1601A011-02 | ION8650 | CHENA | J3 | 220 | T | No Aplica | ALTO JAHUEL - CHENA 220KV C4 | 13 | Región Metropolitana | 2026-09-15 04:30 | kWhR | kWhD | kVarhR | kVarhD
1736 | DALMAGRO_220_JT6_TRL | TRANSELEC | MW1601A73602_0100 | MW-1601A736-02 | ION8650 | DIEGO DE ALMAGRO | JT6 | 220 | T | No Aplica |  | 3 | Región de Atacama | 2026-09-15 04:30 | kWhR | kWhD | kVarhR | kVarhD
1737 | HUALPEN_154_A1_TRL | TRANSELEC | MW1601A73502_0100 | MW-1601A735-02 | ION8650 | HUALPEN | A1 | 154 | T | No Aplica | HUALPEN - TAP PETROQUIMICAS 154KV C1 | 8 | Región del Bío Bío | 2026-09-15 04:30 | kWhR | kWhD | kVarhR | kVarhD
1738 | HUALPEN_154_A2_TRL | TRANSELEC | MW1601A67702_0100 | MW-1601A677-02 | ION8650 | HUALPEN | A2 | 154 | T | No Aplica | HUALPEN - SAN VICENTE 154KV C2 | 8 | Región del Bío Bío | 2026-09-15 04:30 | kWhR | kWhD | kVarhR | kVarhD
1739 | LGUNILLA_220_J2-J3_TRL | TRANSELEC | MW1602A21802_0100 | MW-1602A218-02 | ION8650 | LAGUNILLAS | J2-J3 | 220 | T | No Aplica |  | 8 | Región del Bío Bío | 2026-09-15 04:30 | kWhR | kWhD | kVarhR | kVarhD
1740 | LGUNILLA_220_J5-J6_TRL | TRANSELEC | MW1601A00702_0100 | MW-1601A007-02 | ION8650 | LAGUNILLAS | J5-J6 | 220 | T | No Aplica | LAGUNILLAS - BOCAMINA 220KV C1 | 8 | Región del Bío Bío | 2026-09-15 01:45 | kWhR | kWhD | kVarhR | kVarhD
1741 | LOSLAGOS_066_B3_TRL | TRANSELEC | MW1602A00602_0100 | MW-1602A006-02 | ION8650 | LOS LAGOS | B3 | 66 | T | No Aplica |  | 14 | Región de los Ríos | 2026-09-15 04:30 | kWhR | kWhD | kVarhR | kVarhD
1742 | LSPALMAS_220_J3_TRL | TRANSELEC | MW1601A73202_0100 | MW-1601A732-02 | ION8650 | LAS PALMAS | J3 | 220 | T | No Aplica |  | 4 | Región de Coquimbo | 2026-09-15 01:45 | kWhR | kWhD | kVarhR | kVarhD
1743 | LSPALMAS_220_J4_TRL | TRANSELEC | MW1602A00902_0100 | MW-1602A009-02 | ION8650 | LAS PALMAS | J4 | 220 | T | No Aplica |  | 4 | Región de Coquimbo | 2026-09-15 01:45 | kWhR | kWhD | kVarhR | kVarhD
1744 | LSPALMAS_220_J7_TRL | TRANSELEC | MW1601A03802_0100 | MW-1601A038-02 | ION8650 | LAS PALMAS | J7 | 220 | T | No Aplica |  | 4 | Región de Coquimbo | 2026-09-15 06:45 | kWhR | kWhD | kVarhR | kVarhD
1745 | NOGALES_220_J4-J5_TRL | TRANSELEC | MW1601A00302_0100 | MW-1601A003-02 | ION8650 | NOGALES | J4-J5 | 220 | T | No Aplica |  | 5 | Región de Valparaíso | 2026-09-15 06:45 | kWhR | kWhD | kVarhR | kVarhD
1746 | NOGALES_220_J5-J6_TRL | TRANSELEC | MW1602A01102_0100 | MW-1602A011-02 | ION8650 | NOGALES | J5-J6 | 220 | T | No Aplica | QUILLOTA - NOGALES 220KV C2 | 5 | Región de Valparaíso | 2026-09-15 04:30 | kWhR | kWhD | kVarhR | kVarhD
1747 | NOGALES_220_J7-J8_TRL | TRANSELEC | MW1601A72802_0100 | MW-1601A728-02 | ION8650 | NOGALES | J7-J8 | 220 | T | No Aplica |  | 5 | Región de Valparaíso | 2026-09-15 06:45 | kWhR | kWhD | kVarhR | kVarhD
1748 | NOGALES_220_J8-J9_TRL | TRANSELEC | MW1601A68102_0100 | MW-1601A681-02 | ION8650 | NOGALES | J8-J9 | 220 | T | No Aplica | QUILLOTA - NOGALES 220KV C1 | 5 | Región de Valparaíso | 2026-09-15 04:30 | kWhR | kWhD | kVarhR | kVarhD
1749 | PARRAL_154_A1_TRL | TRANSELEC | MW1510A12902_0100 | MW-1510A129-02 | ION8650 | PARRAL | A1 | 154 | T | No Aplica |  | 7 | Región del Maule | 2026-09-15 06:45 | kWhR | kWhD | kVarhR | kVarhD
1750 | POLPAICO_500_KT1_TRL | TRANSELEC | MW1508A11802_0100 | MW-1508A118-02 | ION8650 | POLPAICO (TRANSELEC) | KT1 | 500 | T | No Aplica |  | 13 | Región Metropolitana | 2026-09-15 04:30 | kWhR | kWhD | kVarhR | kVarhD
1751 | PTACOLOR_220_J1-J2_TRL | TRANSELEC | MW1601A68002_0100 | MW-1601A680-02 | ION8650 | PUNTA COLORADA | J1-J2 | 220 | T | No Aplica |  | 4 | Región de Coquimbo | 2026-09-15 04:30 | kWhR | kWhD | kVarhR | kVarhD
1752 | PTACOLOR_220_J2-J3_TRL | TRANSELEC | MW1602A06002_0100 | MW-1602A060-02 | ION8650 | PUNTA COLORADA | J2-J3 | 220 | T | No Aplica |  | 4 | Región de Coquimbo | 2026-09-15 06:45 | kWhR | kWhD | kVarhR | kVarhD
1753 | PTACOLOR_220_J4-J5_TRL | TRANSELEC | MW1602A00802_0100 | MW-1602A008-02 | ION8650 | PUNTA COLORADA | J4-J5 | 220 | T | No Aplica |  | 4 | Región de Coquimbo | 2026-09-15 01:45 | kWhR | kWhD | kVarhR | kVarhD
1754 | PTACOLOR_220_J5-J6_TRL | TRANSELEC | MW1601A78302_0100 | MW-1601A783-02 | ION8650 | PUNTA COLORADA | J5-J6 | 220 | T | No Aplica |  | 4 | Región de Coquimbo | 2026-09-15 06:45 | kWhR | kWhD | kVarhR | kVarhD
1755 | PULLINQE_066_B3_TRL | TRANSELEC | MW1602A01302_0100 | MW-1602A013-02 | ION8650 | PULLINQUE | B3 | 66 | T | No Aplica |  | 14 | Región de los Ríos | 2026-09-15 04:45 | kWhR | kWhD | kVarhR | kVarhD
1756 | PULLINQE_066_B5_TRL | TRANSELEC | MW1602A00702_0100 | MW-1602A007-02 | ION8650 | PULLINQUE | B5 | 66 | T | No Aplica |  | 14 | Región de los Ríos | 2026-09-15 01:45 | kWhR | kWhD | kVarhR | kVarhD
1757 | RANCAGUA_154_A1_TRL | TRANSELEC | MW1510A05002_0100 | MW-1510A050-02 | ION8650 | RANCAGUA | A1 | 154 | T | No Aplica |  | 6 | Región Bernardo OHiggins | 2026-09-08 04:30 | kWhR | kWhD | kVarhR | kVarhD
1758 | RAPEL_220_J1_TRL | TRANSELEC | MW1509A74302_0100 | MW-1509A743-02 | ION8650 | RAPEL | J1 | 220 | T | No Aplica |  | 6 | Región Bernardo OHiggins | 2026-09-15 06:30 | kWhR | kWhD | kVarhR | kVarhD
1759 | TINGRICA_154_A10_TRL | TRANSELEC | MW1510A04202_0100 | MW-1510A042-02 | ION8650 | TINGUIRIRICA | A10 | 154 | T | No Aplica | NUEVA MALLOA - TINGUIRIRICA 154kV C2 | 6 | Región Bernardo Ohiggins | 2026-09-15 01:45 | kWhR | kWhD | kVarhR | kVarhD
1760 | TINGRICA_154_A3_TRL | TRANSELEC | MW1601A78002_0100 | MW-1601A780-02 | ION8650 | TINGUIRIRICA | A3 | 154 | T | No Aplica | SECCIONADORA CONVENTO VIEJO - TINGUIRIRICA 154KV C1 | 6 | Región Bernardo Ohiggins | 2026-09-15 04:30 | kWhR | kWhD | kVarhR | kVarhD
1761 | TINGRICA_154_A4_TRL | TRANSELEC | MW1601A07702_0100 | MW-1601A077-02 | ION8650 | TINGUIRIRICA | A4 | 154 | T | No Aplica | TAP OFF TENO - TINGUIRIRICA 154KV C1 | 6 | Región Bernardo Ohiggins | 2026-09-15 01:45 | kWhR | kWhD | kVarhR | kVarhD
1762 | TINGRICA_154_A6_TRL | TRANSELEC | MW1601A03602_0100 | MW-1601A036-02 | ION8650 | TINGUIRIRICA | A6 | 154 | T | No Aplica | CENTRAL LA HIGUERA - TINGUIRIRICA 154KV C1 | 6 | Región Bernardo Ohiggins | 2026-09-15 04:30 | kWhR | kWhD | kVarhR | kVarhD
1763 | TINGRICA_154_A8_TRL | TRANSELEC | MW1601A68302_0100 | MW-1601A683-02 | ION8650 | TINGUIRIRICA | A8 | 154 | T | No Aplica |  | 6 | Región Bernardo Ohiggins | 2026-09-15 04:30 | kWhR | kWhD | kVarhR | kVarhD
1764 | TINGRICA_154_A9_TRL | TRANSELEC | MW1601A67902_0100 | MW-1601A679-02 | ION8650 | TINGUIRIRICA | A9 | 154 | T | No Aplica | NUEVA MALLOA - TINGUIRIRICA 154kV C1 | 6 | Región Bernardo Ohiggins | 2026-09-15 04:30 | kWhR | kWhD | kVarhR | kVarhD
1765 | LOSVILOS_220_J1_TRL | TRANSELEC | MW2305A14302_0100 | MW-2305A143-02 | ION8650 | LOS VILOS | J1 | 220 | T | No Aplica | TAP OFF DOÑA CARMEN - LOS VILOS 220KV C1 | 4 | Región de Coquimbo | 2026-09-15 06:45 | kWhR | kWhD | kVarhR | kVarhD
1766 | LOSVILOS_220_J2_TRL | TRANSELEC | MW1602A21202_0100 | MW-1602A212-02 | ION8650 | LOS VILOS | J2 | 220 | T | No Aplica | NOGALES - LOS VILOS 220KV C2 | 4 | Región de Coquimbo | 2026-09-15 06:30 | kWhR | kWhD | kVarhR | kVarhD
1767 | NEPTUNO_220_J3-J4_TRL | TRANSELEC | MW1409A05401_0100 | MW-1409A054-01 | ION8650 | NEPTUNO | J3-J4 | 220 | T | No Aplica |  | 13 | Región Metropolitana | 2026-09-15 04:30 | kWhR | kWhD | kVarhR | kVarhD
1768 | NEPTUNO_220_J1-J2_TRL | TRANSELEC | MW1409A05501_0100 | MW-1409A055-01 | ION8650 | NEPTUNO | J1-J2 | 220 | T | No Aplica |  | 13 | Región Metropolitana | 2026-09-15 04:30 | kWhR | kWhD | kVarhR | kVarhD
1769 | NEPTUNO_220_J4-J1_TRL | TRANSELEC | MW1409A05601_0100 | MW-1409A056-01 | ION8650 | NEPTUNO | J4-J1 | 220 | T | No Aplica |  | 13 | Región Metropolitana | 2026-09-15 04:30 | kWhR | kWhD | kVarhR | kVarhD
1770 | NEPTUNO_220_J2-J3_TRL | TRANSELEC | MW1409A05701_0100 | MW-1409A057-01 | ION8650 | NEPTUNO | J2-J3 | 220 | T | No Aplica |  | 13 | Región Metropolitana | 2026-09-15 04:30 | kWhR | kWhD | kVarhR | kVarhD
1771 | MAULE_066_B2_HME | HIDROLIRCAY | PT0804A54401_0100 | PT-0804A544-01 | ION8600 | MAULE | B2 | 66 | T | No Aplica |  | 7 | Región del Maule | 2026-09-15 05:30 | kWhR | kWhD | kVarhR | kVarhD
1772 | CTLIRCAY_066_BT1_HME | HIDROLIRCAY | PJ0510A20801_0100 | PJ-0510A208-01 | ION7650 | CENTRAL LIRCAY | BT1 | 66 | G_C | Hidráulica Pasada | LIRCAY | 7 | Región del Maule | 2026-09-15 05:30 | kWhD | kWhR | kVarhD | kVarhR
1773 | CTLIRCAY_066_B2_HLY | HIDROLIRCAY | MJ1007A40402_0100 | MJ-1007A404-02 | ION7650 | CENTRAL LIRCAY | B2 | 66 | G_C | Hidráulica Pasada | MARIPOSAS | 7 | Región del Maule | 2026-09-15 05:30 | kWhD | kWhR | kVarhD | kVarhR
1774 | CTLIRCAY_066_B3_HPV | HIDROLIRCAY | MI0907A13701_0100 | MI-0907A137-01 | ION7550 | CENTRAL LIRCAY | B3 | 66 | G_C | Hidráulica Pasada | HP PROVIDENCIA | 7 | Región del Maule | 2026-09-15 06:45 | kWhD | kWhR | kVarhD | kVarhR
1775 | CTLIRCAY_066_B4_HME | HIDROLIRCAY | MJ1007A40602_0100 | MJ-1007A406-02 | ION7650 | CENTRAL LIRCAY | B4 | 66 | T | No Aplica | HIDRO MAULE | 7 | Región del Maule | 2026-09-15 05:30 | kWhR | kWhD | kVarhR | kVarhD
1776 | PICARTE_023_ET1_STS | STS | MJ1703A29905_0100 | MJ-1703A299-05 | ION7650 | PICARTE | ET1 | 23 | R | No Aplica | R | 14 | Región de los Ríos | 2026-09-15 05:30 | kWhR | kWhD | kVarhR | kVarhD
1777 | RUNGUE_023_PMGD1_TTS | TILTIL SOLAR | PT1402A07601_0100 | PT-1402A076-01 | ION8600 | RUNGUE | PMGD1 | 23 | G_PMGD | Solar | PMGD PFV TILTIL | 13 | Región Metropolitana | 2026-09-15 06:45 | kWhR | kWhD | kVarhR | kVarhD
1778 | MELIPULI_023_PMGD6_IML | IMELSA | MR2311B90203_0100 | MR-2311B902-03 | ION7400 | MELIPULLI | PMGD6 | 23 | G_PMGD | Térmica | PMGD TER EL CANELO II | 10 | Región de Los Lagos | 2026-09-15 06:45 | kWhR | kWhD | kVarhR | kVarhD
1779 | PCHRPULI_023_PMGD3_CRN | CARRAN | PT0712A36301_0100 | PT-0712A363-01 | ION8600 | PICHIRROPULLI | PMGD3 | 23 | G_PMGD | Hidráulica | PMGD HP DOÑA HILDA | 14 | Región de los Ríos | 2026-09-15 06:45 | kWhR | kWhD | kVarhR | kVarhD
1780 | ARBLANCA_066_B2_TRS | CGE | MW1608A96802_0100 | MW-1608A968-02 | ION8650 | ARENAS BLANCAS | B2 | 66 | T | No Aplica |  | 8 | Región del Bío Bío | 2026-09-15 03:45 | kWhR | kWhD | kVarhR | kVarhD
1781 | ARBLANCA_066_BT1_TRS | CGE | MW1607A76802_0100 | MW-1607A768-02 | ION8650 | ARENAS BLANCAS | BT1 | 66 | T | No Aplica |  | 8 | Región del Bío Bío | 2026-09-15 03:45 | kWhR | kWhD | kVarhR | kVarhD
1782 | CORONEL_013_C3_TRS | CGE | MW1607A76502_0100 | MW-1607A765-02 | ION8650 | CORONEL | C3 | 13 | R | No Aplica |  | 8 | Región del Bío Bío | 2026-09-15 03:45 | kWhR | kWhD | kVarhR | kVarhD
1783 | CURNILAH_023_ET2_TRS | CGE | MW1606A67802_0100 | MW-1606A678-02 | ION8650 | CURANILAHUE | ET2 | 23 | T | No Aplica |  | 8 | Región del Bío Bío | 2026-09-15 03:45 | kWhD | kWhR | kVarhD | kVarhR
1784 | HORCONES_066_B5_TRS | CGE | MW1607A77702_0100 | MW-1607A777-02 | ION8650 | HORCONES | B5 | 66 | T | No Aplica |  | 8 | Región del Bío Bío | 2026-09-15 03:45 | kWhR | kWhD | kVarhR | kVarhD
1785 | HORCONES_066_B7_TRS | CGE | MW1606A52302_0100 | MW-1606A523-02 | ION8650 | HORCONES | B7 | 66 | T | No Aplica |  | 8 | Región del Bío Bío | 2026-09-15 03:45 | kWhD | kWhR | kVarhD | kVarhR
1786 | ITAHUE_066_B3_TRS | CGE | MW1608B08102_0100 | MW-1608B081-02 | ION8650 | ITAHUE | B3 | 66 | T | No Aplica | ITAHUE - MOLINA 66KV C1 | 7 | Región del Maule | 2026-09-15 03:45 | kWhR | kWhD | kVarhR | kVarhD
1787 | ITAHUE_066_B6_TRS | CGE | MW1608B08502_0100 | MW-1608B085-02 | ION8650 | ITAHUE | B6 | 66 | T | No Aplica | ITAHUE - MOLINA 66KV C2 | 7 | Región del Maule | 2026-09-15 03:45 | kWhR | kWhD | kVarhR | kVarhD
1788 | LPINTANA_012_LBR1_CGD | CGE | MR1607B13501_0100 | MR-1607B135-01 | ION7650 | LA PINTANA | LBR1 | 12 | L_D | No Aplica | INDUSTRIA PROCESADORA DE PLASTICOS | 13 | Región Metropolitana | 2026-09-15 03:45 | kWhR | kWhD | kVarhR | kVarhD
1789 | MRAFLORE_110_HT3_TRS | CGE | MW1607A77502_0100 | MW-1607A775-02 | ION8650 | MIRAFLORES | HT3 | 110 | T | No Aplica |  | 5 | Región de Valparaíso | 2026-09-15 03:45 | kWhR | kWhD | kVarhR | kVarhD
1790 | MOLINA_066_BT2_TRS | CGE | MW1607A36802_0100 | MW-1607A368-02 | ION8650 | MOLINA | BT2 | 66 | R | No Aplica |  | 7 | Región del Maule | 2026-09-15 03:45 | kWhR | kWhD | kVarhR | kVarhD
1791 | MOLINA_013_PMGD5_PCG | PMGD CHILE GENERACION | MR1607B15801_0100 | MR-1607B158-01 | ION7650 | MOLINA | PMGD5 | 13 | G_PMGD | Térmica | PMGD TER CHILE | 7 | Región del Maule | 2026-09-10 14:45 | kWhR | kWhD | kVarhR | kVarhD
1792 | RAUQUEN_066_BT1_TRS | CGE | MW1607A87202_0100 | MW-1607A872-02 | ION8650 | RAUQUEN | BT1 | 66 | T |  |  | 7 | Región del Maule | 2026-09-15 03:45 | kWhD | kWhR | kVarhD | kVarhR
1793 | SNMIGUEL_015_CT1_TRS | CGE | MW1607A86602_0100 | MW-1607A866-02 | ION8650 | SAN MIGUEL | CT1 | 15 | R | No Aplica | SAN MIGUEL 66/15KV 16.6MVA T1 | 7 | Región del Maule | 2026-09-15 03:45 | kWhD | kWhR | kVarhD | kVarhR
1794 | TALCA_066_B3_TRS | CGE | MW1607A76002_0100 | MW-1607A760-02 | ION8650 | TALCA | B3 | 66 | T | No Aplica | ESTRUCTURA 74 - TALCA 66KV C1 | 7 | Región del Maule | 2026-09-15 03:45 | kWhR | kWhD | kVarhR | kVarhD
1795 | TALCA_066_B4_TRS | CGE | MW1607A76202_0100 | MW-1607A762-02 | ION8650 | TALCA | B4 | 66 | T | No Aplica | SAN MIGUEL - TALCA 66KV C2 | 7 | Región del Maule | 2026-09-15 03:45 | kWhR | kWhD | kVarhR | kVarhD
1796 | TALCA_013_CT3_TRS | CGE | MW2001B27202_0100 | MW-2001B272-02 | ION8650 | TALCA | CT3 | 13 | R | No Aplica | TALCA 66/13.8 10MVA T3 | 7 | Región del Maule | 2026-09-15 03:45 | kWhD | kWhR | kVarhD | kVarhR
1797 | TENO_013_C8_TRS | CGE | MW1607A87302_0100 | MW-1607A873-02 | ION8650 | TENO | C8 | 13 | R | No Aplica |  | 7 | Región del Maule | 2026-09-15 03:45 | kWhR | kWhD | kVarhR | kVarhD
1798 | SECSANDR_220_JT2_SAT | SATT | MR2007B36302_0100 | MR-2007B363-02 | ION7400 | SECCIONADORA SAN ANDRES | JT2 | 220 | G_C | Solar | SAN ANDRES | 3 | Región de Atacama | 2026-09-15 05:00 | kWhR | kWhD | kVarhR | kVarhD
1799 | NPCRPULI_220_J1-J2_ELT | ELETRANS | PJ1401A28504_0100 | PJ-1401A285-04 | ION7650 | NUEVA PICHIRROPULLI | J1-J2 | 220 | T | No Aplica | EL LAUREL - NUEVA PICHIRROPULLI 220KV C1 | 14 | Región de los Ríos | 2026-09-15 05:30 | kWhR | kWhD | kVarhR | kVarhD
1800 | NPCRPULI_220_J3-J2_ELT | ELETRANS | MJ1309A29103_0100 | MJ-1309A291-03 | ION7650 | NUEVA PICHIRROPULLI | J3-J2 | 220 | T | No Aplica | NUEVA PICHIRROPULLI - RAHUE 220KV C1 | 14 | Región de los Ríos | 2026-09-15 05:30 | kWhR | kWhD | kVarhR | kVarhD
1801 | NPCRPULI_220_J4-J5_ELT | ELETRANS | PJ1401A28604_0100 | PJ-1401A286-04 | ION7650 | NUEVA PICHIRROPULLI | J4-J5 | 220 | T | No Aplica | EL LAUREL - NUEVA PICHIRROPULLI 220KV C2 | 14 | Región de los Ríos | 2026-09-15 05:30 | kWhR | kWhD | kVarhR | kVarhD
1802 | NPCRPULI_220_J6-J5_ELT | ELETRANS | MJ1309A32203_0100 | MJ-1309A322-03 | ION7650 | NUEVA PICHIRROPULLI | J6-J5 | 220 | T | No Aplica | NUEVA PICHIRROPULLI - TAPPICHIRRAHUE 220KV C2 | 14 | Región de los Ríos | 2026-09-15 05:30 | kWhR | kWhD | kVarhR | kVarhD
1803 | NPCRPULI_220_J10-J11_ELT | ELETRANS | MJ1309A29003_0100 | MJ-1309A290-03 | ION7650 | NUEVA PICHIRROPULLI | J10-J11 | 220 | T |  | CIRUELOS - NUEVA PICHIRROPULLI 220KV C1 | 14 | Región de los Ríos | 2026-09-15 05:15 | kWhR | kWhD | kVarhR | kVarhD
1804 | NPCRPULI_220_J7-J8_ELT | ELETRANS | MJ1510A77205_0100 | MJ-1510A772-05 | ION7650 | NUEVA PICHIRROPULLI | J7-J8 | 220 | T |  | CIRUELOS - NUEVA PICHIRROPULLI 220KV C2 | 14 | Región de los Ríos | 2026-09-15 05:30 | kWhR | kWhD | kVarhR | kVarhD
1805 | OSORNO_023_ET1_STS | STS | PJ1503A16205_0100 | PJ-1503A162-05 | ION7650 | OSORNO | ET1 | 23 | R | No Aplica |  | 10 | Región de Los Lagos | 2026-09-15 05:30 | kWhD | kWhR | kVarhD | kVarhR
1806 | EAVELANO_023_E4_CLN | COOPELAN | MW1809A31702_0100 | MW-1809A317-02 | ION8650 | EL AVELLANO | E4 | 23 | R | No Aplica |  | 8 | Región del Bío Bío | 2026-09-15 04:30 | kWhR | kWhD | kVarhR | kVarhD
1807 | SANTONIO_007_LBR3_CHQ | CHILQUINTA | PT0901A45101_0100 | PT-0901A451-01 | ION8600 | SAN ANTONIO | LBR3 | 7 | L_D |  | CEMENTOS LA UNIÓN | 5 | Región de Valparaíso | 2026-09-15 05:30 | kWhR | kWhD | kVarhR | kVarhD
1808 | ARMRILLO_220_JT1_CLB | ALFA TRANSMISORA | MJ1604A18005_0100 | MJ-1604A180-05 | ION7650 | ARMERILLO | JT1 | 220 | T | No Aplica |  | 7 | Región del Maule | 2026-09-15 03:45 | kWhD | kWhR | kVarhD | kVarhR
1809 | CTLAMINA_066_B1_CLB | ALFA TRANSMISORA | MJ1602A49205_0100 | MJ-1602A492-05 | ION7650 | CENTRAL LA MINA | B1 | 66 | G_C | Hidráulica Pasada | LA MINA | 7 | Región del Maule | 2026-09-15 03:45 | kWhR | kWhD | kVarhR | kVarhD
1810 | VALDIVIA_023_E3_STS | STS | MJ1611A72705_0100 | MJ-1611A727-05 | ION7650 | VALDIVIA | E3 | 23 | R |  |  | 14 | Región de los Ríos | 2026-09-15 05:30 | kWhD | kWhR | kVarhD | kVarhR
1811 | VALDIVIA_023_ET3_STS | STS | MJ1607A45105_0100 | MJ-1607A451-05 | ION7650 | VALDIVIA | ET3 | 23 | R | No Aplica |  | 14 | Región de los Ríos | 2026-09-15 05:30 | kWhR | kWhD | kVarhR | kVarhD
1812 | LICANCO_023_PMGD2_HEM | HIDROELECTRICA EL MANZANO | PT0805A07101_0100 | PT-0805A071-01 | ION8600 | LICANCO | PMGD2 | 23 | G_PMGD | Hidráulica | PMGD HP EL MANZANO (MELIPEUCO) | 9 | Región de la Araucanía | 2026-09-14 14:45 | kWhR | kWhD | kVarhR | kVarhD
1813 | LICANCO_023_PMGD3_HEC | HIDROELECTRICA EL CANELO | PT1111A38201_0100 | PT-1111A382-01 | ION8600 | LICANCO | PMGD3 | 23 | G_PMGD | Hidráulica | PMGD HP EL CANELO | 9 | Región de la Araucanía | 2026-09-15 06:45 | kWhR | kWhD | kVarhR | kVarhD
1814 | CABILDO_023_PMGD2_GRG | GR GUAYACAN | MW1610A91302_0100 | MW-1610A913-02 | ION8650 | CABILDO | PMGD2 | 23 | G_PMGD | Solar | PMGD PFV CABILSOL | 5 | Región de Valparaíso | 2026-09-15 06:45 | kWhR | kWhD | kVarhR | kVarhD
1815 | CHCAHUIN_066_BT2_TRS | CGE | MW1607A86902_0100 | MW-1607A869-02 | ION8650 | CHACAHUIN | BT2 | 66 | T | No Aplica | CHACAHUIN 66/15KV 30MVA T2 | 7 | Región del Maule | 2026-09-15 03:45 | kWhR | kWhD | kVarhR | kVarhD
1816 | CHARRUA_154_A9_TRS | CGE | MW1509A27802_0100 | MW-1509A278-02 | ION8650 | CHARRUA | A9 | 154 | T | No Aplica |  | 8 | Región del Bío Bío | 2026-09-15 03:45 | kWhR | kWhD | kVarhR | kVarhD
1817 | CURICO_066_B3_TRS | CGE | MW1608A95902_0100 | MW-1608A959-02 | ION8650 | CURICO | B3 | 66 | R | No Aplica |  | 7 | Región del Maule | 2026-09-15 03:45 | kWhR | kWhD | kVarhR | kVarhD
1818 | CURICO_066_B4_TRS | CGE | MW1608A96102_0100 | MW-1608A961-02 | ION8650 | CURICO | B4 | 66 | R | No Aplica |  | 7 | Región del Maule | 2026-09-15 03:45 | kWhR | kWhD | kVarhR | kVarhD
1819 | CURICO_066_BT1_TRS | CGE | MW1607A76602_0100 | MW-1607A766-02 | ION8650 | CURICO | BT1 | 66 | R | No Aplica |  | 7 | Región del Maule | 2026-09-15 03:45 | kWhR | kWhD | kVarhR | kVarhD
1820 | CURICO_066_BT2_TRS | CGE | MW1609A02802_0100 | MW-1609A028-02 | ION8650 | CURICO | BT2 | 66 | R | No Aplica |  | 7 | Región del Maule | 2026-09-15 03:45 | kWhR | kWhD | kVarhR | kVarhD
1821 | EAVELANO_023_PMGD5_HBE | HBS ENERGIA | MR1612A29901_0100 | MR-1612A299-01 | ION7650 | EL AVELLANO | PMGD5 | 23 | G_PMGD | Térmica | PMGD TER HBS | 8 | Región del Bío Bío | 2026-09-15 06:45 | kWhR | kWhD | kVarhR | kVarhD
1822 | HUALANE_013_CT_TRS | CGE | MW1607A36102_0100 | MW-1607A361-02 | ION8650 | HUALANE | CT | 13 | R | No Aplica |  | 7 | Región del Maule | 2026-09-15 03:45 | kWhD | kWhR | kVarhD | kVarhR
1823 | INCHUASI_023_E1_TRS | CGE | MW2001B01202_0100 | MW-2001B012-02 | ION8650 | INCAHUASI | E1 | 23 | R | No Aplica |  | 3 | Región de Atacama | 2026-09-15 03:45 | kWhD | kWhR | kVarhD | kVarhR
1824 | LAPALMA_066_BT_TRS | CGE | MW1607A37602_0100 | MW-1607A376-02 | ION8650 | LA PALMA | BT | 66 | T | No Aplica |  | 7 | Región del Maule | 2026-09-15 03:45 | kWhR | kWhD | kVarhR | kVarhD
1825 | VIALEGRE_013_CT1_TRS | CGE | MW1607A87502_0100 | MW-1607A875-02 | ION8650 | VILLA ALEGRE | CT1 | 13 | R | No Aplica | VILLA ALEGRE 66/24-15KV 10MVA | 7 | Región del Maule | 2026-09-15 03:45 | kWhD | kWhR | kVarhD | kVarhR
1826 | SBRNARDO_013_LBR1_CBM | CARBOMET | PT1104A22701_0100 | PT-1104A227-01 | ION8600 | SAN BERNARDO | LBR1 | 13 | L_D | No Aplica | MOLYMET MIRASUR | 13 | Región Metropolitana | 2026-09-15 05:30 | kWhR | kWhD | kVarhR | kVarhD
1827 | CPLMAIQN_023_PMGD6_PHI | PEHUI | MR2005A77502_0100 | MR-2005A775-02 | ION7400 | CENTRAL PILMAIQUEN | PMGD6 | 23 | G_PMGD | Hidráulica | PMGD HP PEHUI | 14 | Región de los Ríos | 2026-09-15 06:45 | kWhR | kWhD | kVarhR | kVarhD
1828 | CPLMAIQN_023_PMGD7_GHM | GENERHOM | MJ1209A05803_0100 | MJ-1209A058-03 | ION7650 | CENTRAL PILMAIQUEN | PMGD7 | 23 | G_PMGD | Hidráulica | PMGD HP DON WALTERIO | 14 | Región de los Ríos | 2026-09-15 06:45 | kWhD | kWhR | kVarhD | kVarhR
1829 | AIHUAPI_023_PMGD2_MLN | MARIA ELENA | PJ1401A64404_0100 | PJ-1401A644-04 | ION7650 | AIHUAPI | PMGD2 | 23 | G_PMGD | Hidráulica | PMGD HP MARIA ELENA | 10 | Región de Los Lagos | 2026-09-15 06:45 | kWhR | kWhD | kVarhR | kVarhD
1830 | MTENCILO_220_J11_TRL | TRANSELEC | 3172090423 | 3172090423 | SEL-735 | MAITENCILLO | J11 | 220 | T | No Aplica | MINERA LUMINA COPPER | 3 | Región de Atacama | 2026-09-15 01:45 | kWhR | kWhD | kVarhR | kVarhD
1831 | TENO_154_A9_TRS | CGE | PT1106A63301_0100 | PT-1106A633-01 | ION8600 | TENO | A9 | 154 | L_T | No Aplica | PLANTA MDP TENO | 7 | Región del Maule | 2026-09-15 03:45 | kWhR | kWhD | kVarhR | kVarhD
1832 | DNHECTOR_220_J1-J2_TRL | TRANSELEC | MW1601A67302_0100 | MW-1601A673-02 | ION8650 | DON HECTOR | J1-J2 | 220 | T | No Aplica |  | 3 | Región de Atacama | 2026-09-15 04:30 | kWhR | kWhD | kVarhR | kVarhD
1833 | DNHECTOR_220_J4-J5_TRL | TRANSELEC | MW1601A67002_0100 | MW-1601A670-02 | ION8650 | DON HECTOR | J4-J5 | 220 | T | No Aplica |  | 3 | Región de Atacama | 2026-09-15 04:30 | kWhR | kWhD | kVarhR | kVarhD
1834 | RANGUILI_013_CT1_TRS | CGE | MW2206B03702_0100 | MW-2206B037-02 | ION8650 | RANGUILI | CT1 | 13 | R | No Aplica |  | 6 | Región Bernardo OHiggins | 2026-09-15 03:45 | kWhD | kWhR | kVarhD | kVarhR
1835 | RANGUILI_013_CT2_TRS | CGE | MW1202A00701_0100 | MW-1202A007-01 | ION8650 | RANGUILI | CT2 | 13 | R | No Aplica |  | 6 | Región Bernardo OHiggins | 2026-09-15 03:45 | kWhD | kWhR | kVarhD | kVarhR
1836 | TPAMELIP_110_H1_TRS | CGE | PT1106B25601_0100 | PT-1106B256-01 | ION8600 | TAP OFF ALTO MELIPILLA (CGE) | H1 | 110 | T | No Aplica | TAP ALTO MELIPILLA - BAJO MELIPILLA 110KV C1 | 13 | Región Metropolitana | 2026-09-15 06:45 | kWhR | kWhD | kVarhR | kVarhD
1837 | BOLLENAR_013_PMGD1_SYS | EL QUELTEHUE | MW1606A52002_0100 | MW-1606A520-02 | ION8650 | BOLLENAR | PMGD1 | 13 | G_PMGD | Solar | PMGD PFV EL QUELTEHUE | 13 | Región Metropolitana | 2026-09-15 06:45 | kWhR | kWhD | kVarhR | kVarhD
1838 | TOME_023_PMGD1_ELN | ENERGIA LEON | PT1005A27001_0100 | PT-1005A270-01 | ION8600 | TOME | PMGD1 | 23 | G_PMGD | Térmica | PMGD TER COELEMU | 8 | Región del Bío Bío | 2026-09-15 06:45 | kWhR | kWhD | kVarhR | kVarhD
1839 | TPAMELIP_110_H2_TRS | CGE | PT1106B21601_0100 | PT-1106B216-01 | ION8600 | TAP OFF ALTO MELIPILLA (CGE) | H2 | 110 | T | No Aplica | TAP ALTO MELIPILLA - BOLLENAR 110KV C1 | 13 | Región Metropolitana | 2026-09-15 06:45 | kWhR | kWhD | kVarhR | kVarhD
1840 | TAPNIHUE_066_B2_TRS | CGE | MW1206A07701_0100 | MW-1206A077-01 | ION8650 | TAP OFF NIHUE | B2 | 66 | T | No Aplica |  | 13 | Región Metropolitana | 2026-09-15 03:45 | kWhR | kWhD | kVarhR | kVarhD
1841 | PICOLTUE_023_PMGD2_HRM | HIDROELECTRICA RIO MULCHEN | MR2204B92802_0100 | MR-2204B928-02 | ION7650 | PICOLTUE | PMGD2 | 23 | G_PMGD | Hidráulica | PMGD HP RIO MULCHEN | 8 | Región del Bío Bío | 2026-09-15 06:45 | kWhR | kWhD | kVarhR | kVarhD
1842 | SBRNARDO_012_LBR2_CBM | CARBOMET | PT1012A85901_0100 | PT-1012A859-01 | ION8600 | SAN BERNARDO | LBR2 | 12 | L_D | No Aplica | MOLYMET G.URRUTIA | 13 | Región Metropolitana | 2026-09-15 05:30 | kWhR | kWhD | kVarhR | kVarhD
1843 | ALJAHUEL_220_J7_TRL | TRANSELEC | MW1510A00402_0100 | MW-1510A004-02 | ION8650 | ALTO JAHUEL | J7 | 220 | T | No Aplica | ALTO JAHUEL - CHENA 220KV C4 | 13 | Región Metropolitana | 2026-09-08 04:30 | kWhR | kWhD | kVarhR | kVarhD
1844 | CAUTIN_220_J3_TRL | TRANSELEC | MW1510A12602_0100 | MW-1510A126-02 | ION8650 | CAUTIN | J3 | 220 | T | No Aplica | TEMUCO - CAUTIN 220KV C1 | 9 | Región de la Araucanía | 2026-09-15 04:30 | kWhR | kWhD | kVarhR | kVarhD
1845 | CAUTIN_220_J4_TRL | TRANSELEC | MW1510A04702_0100 | MW-1510A047-02 | ION8650 | CAUTIN | J4 | 220 | T | No Aplica | TEMUCO - CAUTIN 220KV C2 | 9 | Región de la Araucanía | 2026-09-15 04:30 | kWhR | kWhD | kVarhR | kVarhD
1846 | CAUTIN_220_J5_TRL | TRANSELEC | MW1509A72902_0100 | MW-1509A729-02 | ION8650 | CAUTIN | J5 | 220 | T | No Aplica | CAUTIN - TAP RIO TOLTEN 220KV C1 | 9 | Región de la Araucanía | 2026-09-15 06:45 | kWhR | kWhD | kVarhR | kVarhD
1847 | CAUTIN_220_J6_TRL | TRANSELEC | MW1510A05802_0100 | MW-1510A058-02 | ION8650 | CAUTIN | J6 | 220 | T | No Aplica | CAUTIN - CIRUELOS 220KV C2 | 9 | Región de la Araucanía | 2026-09-15 06:45 | kWhR | kWhD | kVarhR | kVarhD
1848 | LGUNILLA_154_A2-A3_TRL | TRANSELEC | MW1510A05102_0100 | MW-1510A051-02 | ION8650 | LAGUNILLAS | A3-A4 | 154 | T | No Aplica | TAP FPC - LAGUNILLAS 154KV C1 | 8 | Región del Bío Bío | 2026-09-15 01:45 | kWhR | kWhD | kVarhR | kVarhD
1849 | LGUNILLA_154_A4-A5_TRL | TRANSELEC | MW1602A06102_0100 | MW-1602A061-02 | ION8650 | LAGUNILLAS | A4-A5 | 154 | T | No Aplica |  | 8 | Región del Bío Bío | 2026-09-15 04:30 | kWhR | kWhD | kVarhR | kVarhD
1850 | LGUNILLA_154_A5-A6_TRL | TRANSELEC | MW1601A00602_0100 | MW-1601A006-02 | ION8650 | LAGUNILLAS | A5-A6 | 154 | T | No Aplica | LAGUNILLAS - TAP QUIÑENCO 154KV C1 | 8 | Región del Bío Bío | 2026-09-15 04:30 | kWhR | kWhD | kVarhR | kVarhD
1851 | LGUNILLA_220_J1-J2_TRL | TRANSELEC | MW1510A03702_0100 | MW-1510A037-02 | ION8650 | LAGUNILLAS | J1-J2 | 220 | T | No Aplica | HUALPEN - LAGUNILLAS 220KV C1 | 8 | Región del Bío Bío | 2026-09-15 01:45 | kWhR | kWhD | kVarhR | kVarhD
1852 | LGUNILLA_220_J4-J5_TRL | TRANSELEC | MW1510A04402_0100 | MW-1510A044-02 | ION8650 | LAGUNILLAS | J4-J5 | 220 | T | No Aplica | CHARRUA - LAGUNILLAS 220KV C2 | 8 | Región del Bío Bío | 2026-09-15 06:45 | kWhR | kWhD | kVarhR | kVarhD
1853 | LOSLAGOS_066_B1_TRL | TRANSELEC | MW1602A01002_0100 | MW-1602A010-02 | ION8650 | LOS LAGOS | B1 | 66 | T | No Aplica |  | 14 | Región de los Ríos | 2026-09-15 04:30 | kWhR | kWhD | kVarhR | kVarhD
1854 | OVALLE_066_B1_TRL | TRANSELEC | MW1603A81302_0100 | MW-1603A813-02 | ION8650 | OVALLE | B1 | 66 | T | No Aplica |  | 4 | Región de Coquimbo | 2026-05-27 00:45 | kWhR | kWhD | kVarhR | kVarhD
1855 | OVALLE_066_B2_TRL | TRANSELEC | MW1603A80502_0100 | MW-1603A805-02 | ION8650 | OVALLE | B2 | 66 | T | No Aplica |  | 4 | Región de Coquimbo | 2026-05-27 00:45 | kWhR | kWhD | kVarhR | kVarhD
1856 | PARRAL_154_A2_TRL | TRANSELEC | MW1510A05702_0100 | MW-1510A057-02 | ION8650 | PARRAL | A2 | 154 | T | No Aplica |  | 7 | Región del Maule | 2026-09-15 06:45 | kWhR | kWhD | kVarhR | kVarhD
1857 | SNJAVIER_066_B3_TRL | TRANSELEC | MW1602A17702_0100 | MW-1602A177-02 | ION8650 | SAN JAVIER | B3 | 66 | T | No Aplica | SAN JAVIER - TAP NIRIVILO 66KV C1 | 7 | Región del Maule | 2026-09-15 04:30 | kWhR | kWhD | kVarhR | kVarhD
1858 | SVICENTE_154_A10_TRL | TRANSELEC | MW1602A27602_0100 | MW-1602A276-02 | ION8650 | SAN VICENTE | A10 | 154 | T | No Aplica |  | 8 | Región del Bío Bío | 2026-09-15 01:45 | kWhR | kWhD | kVarhR | kVarhD
1859 | SVICENTE_154_A2_TRL | TRANSELEC | MW1510A06102_0100 | MW-1510A061-02 | ION8650 | SAN VICENTE | A2 | 154 | T | No Aplica |  | 8 | Región del Bío Bío | 2026-09-15 04:30 | kWhR | kWhD | kVarhR | kVarhD
1860 | SVICENTE_154_A3_TRL | TRANSELEC | MW1602A36302_0100 | MW-1602A363-02 | ION8650 | SAN VICENTE | A3 | 154 | T | No Aplica |  | 8 | Región del Bío Bío | 2026-09-15 01:45 | kWhR | kWhD | kVarhR | kVarhD
1861 | ALJAHUEL_154_A1_TRL | TRANSELEC | 3201070857 | 3201070857 | SEL-735 | ALTO JAHUEL | A1 | 154 | T |  | ALTO JAHUEL-TAP PAINE 154KV C1 | 13 | Región Metropolitana | 2026-09-08 08:45 | kWhR | kWhD | kVarhR | kVarhD
1862 | ALJAHUEL_220_J6_TRL | TRANSELEC | MW1601A08302_0100 | MW-1601A083-02 | ION8650 | ALTO JAHUEL | J6 | 220 | T | No Aplica | ALTO JAHUEL - CHENA 220KV C3 | 13 | Región Metropolitana | 2026-06-16 08:15 | kWhR | kWhD | kVarhR | kVarhD
1863 | NOGALES_220_J2-J3_TRL | TRANSELEC | MW1601A00902_0100 | MW-1601A009-02 | ION8650 | NOGALES | J2-J3 | 220 | T | No Aplica | NUEVA VENTANAS - NOGALES 220KV C2 | 5 | Región de Valparaíso | 2026-09-15 04:30 | kWhR | kWhD | kVarhR | kVarhD
1864 | NOGALES_220_J1-J2_TRL | TRANSELEC | MW1510A05502_0100 | MW-1510A055-02 | ION8650 | NOGALES | J1-J2 | 220 | T | No Aplica | NUEVA VENTANAS - NOGALES 220KV C1 | 5 | Región de Valparaíso | 2026-09-15 04:30 | kWhR | kWhD | kVarhR | kVarhD
1865 | TENO_013_PMGD2_HRC | HIDROELECTRICA RIO CLARO | MR2306E57502_0100 | MR-2306E575-02 | ION7400 | TENO | PMGD2 | 13 | G_PMGD | Hidráulica | PMGD HP LA MONTAÑA II | 7 | Región del Maule | 2026-09-15 06:45 | kWhR | kWhD | kVarhR | kVarhD
1866 | SFCOMSTA_015_PMGD1_GRE | GR ESPINO | MW1606A51902_0100 | MW-1606A519-02 | ION8650 | SAN FRANCISCO DE MOSTAZAL | PMGD1 | 15 | G_PMGD | Solar | PMGD PFV HOMERO SOLAR | 6 | Región Bernardo OHiggins | 2026-09-15 06:45 | kWhR | kWhD | kVarhR | kVarhD
1867 | ALJAHUEL_220_JT2_TRL | TRANSELEC | MW1510A05202_0100 | MW-1510A052-02 | ION8650 | ALTO JAHUEL | JT2 | 220 | T | No Aplica | ALTO JAHUEL TR2 220/115/13.2KV 130MVAx4U | 13 | Región Metropolitana | 2026-06-15 12:45 | kWhR | kWhD | kVarhR | kVarhD
1868 | CNTALTAL_015_TG1_END | ENEL GENERACION | PJ1211A95803_0100 | PJ-1211A958-03 | ION7650 | CENTRAL TALTAL (ENEL GENERACION) | TG1 | 15 | G_C | Termoeléctrica (Gas Natural) | TAL TAL G1 | 2 | Región de Antofagasta | 2026-09-15 05:00 | kWhR | kWhD | kVarhR | kVarhD
1869 | CNTALTAL_015_TG2_END | ENEL GENERACION | PJ1211A95303_0100 | PJ-1211A953-03 | ION7650 | CENTRAL TALTAL (ENEL GENERACION) | TG2 | 15 | G_C | Termoeléctrica (Gas Natural) | TAL TAL G2 | 2 | Región de Antofagasta | 2026-09-15 05:00 | kWhR | kWhD | kVarhR | kVarhD
1870 | CNPANGUE_013_U2_END | ENEL GENERACION | MJ1307A96003_0100 | MJ-1307A960-03 | ION7650 | CENTRAL PANGUE | U2 | 13 | G_U | Hidráulica Embalse | PANGUE U2 | 8 | Región del Bío Bío | 2026-09-15 05:00 | kWhD | kWhR | kVarhD | kVarhR
1871 | CNPANGUE_013_U1_END | ENEL GENERACION | MW2305A06902_0100 | MW-2305A069-02 | ION8650 | CENTRAL PANGUE | U1 | 13 | G_U | Hidráulica Embalse | PANGUE U1 | 8 | Región del Bío Bío | 2026-09-15 05:00 | kWhD | kWhR | kVarhD | kVarhR
1872 | POLPAICH_023_PMGD1_SFS | SAN FRANCISCO SOLAR | MR2203B91602_0100 | MR-2203B916-02 | ION7400 | POLPAICO (STM) | PMGD1 | 23 | G_PMGD | Solar | PMGD PFV SAN FRANCISCO | 13 | Región Metropolitana | 2026-09-15 05:30 | kWhR | kWhD | kVarhR | kVarhD
1873 | BATUCO_023_PMGD1_VL2 | VALLE DE LA LUNA II | MR2203B91302_0100 | MR-2203B913-02 | ION7400 | BATUCO | PMGD1 | 23 | G_PMGD | Solar | PMGD PFV VALLE DE LA LUNA II | 13 | Región Metropolitana | 2026-09-15 06:45 | kWhR | kWhD | kVarhR | kVarhD
1874 | EMANZACH_023_PMGD1_LQS | LA QUINTA SOLAR | MW1706A21602_0100 | MW-1706A216-02 | ION8650 | EL MANZANO (STM) | PMGD1 | 23 | G_PMGD | Solar | PMGD PFV QUINTA SOLAR | 13 | Región Metropolitana | 2026-09-15 06:45 | kWhR | kWhD | kVarhR | kVarhD
1875 | LSPALMAS_220_J2_TRL | TRANSELEC | MW1602A36002_0100 | MW-1602A360-02 | ION8650 | LAS PALMAS | J2 | 220 | G_C | Eólica | CANELA II | 4 | Región de Coquimbo | 2026-09-15 01:45 | kWhR | kWhD | kVarhR | kVarhD
1876 | CBCAMINA_154_A1_TRL | TRANSELEC | MW1602A06302_0100 | MW-1602A063-02 | ION8650 | CENTRAL BOCAMINA | A1 | 154 | T | No Aplica |  | 8 | Región del Bío Bío | 2026-03-26 04:30 | kWhR | kWhD | kVarhR | kVarhD
1877 | PAHONDO_066_BT1_LPA | LUZPARRAL | MW1504A80402_0100 | MW-1504A804-02 | ION8650 | PASO HONDO | BT1 | 66 | T | No Aplica |  | 7 | Región del Maule | 2026-09-15 04:30 | kWhD | kWhR | kVarhD | kVarhR
1878 | CASABLAN_012_LBR1_CHQ | CHILQUINTA | PT0906A40801_0100 | PT-0906A408-01 | ION8600 | CASABLANCA | LBR1 | 12 | L_D | Solar | PMGD PFV CAIMI | 5 | Región de Valparaíso | 2026-09-15 06:45 | kWhR | kWhD | kVarhR | kVarhD
1879 | VLPRAISO_012_LBR2_TCR | CHILQUINTA | PT0909A33601_0100 | PT-0909A336-01 | ION8600 | VALPARAISO | LBR2 | 12 | L_D | No Aplica | TERMINAL PACIFICO SUR | 5 | Región de Valparaíso | 2026-09-15 05:15 | kWhR | kWhD | kVarhR | kVarhD
1880 | OSORNO_023_E9_SAE | STS | MJ1510A77405_0100 | MJ-1510A774-05 | ION7650 | OSORNO | E9 | 23 | R | No Aplica |  | 10 | Región de Los Lagos | 2026-09-15 05:30 | kWhR | kWhD | kVarhR | kVarhD
1881 | OSORNO_023_E10_SAE | STS | MJ1701A68805_0100 | MJ-1701A688-05 | ION7650 | OSORNO | E10 | 23 | R | No Aplica |  | 10 | Región de Los Lagos | 2026-09-15 05:30 | kWhR | kWhD | kVarhR | kVarhD
1882 | CEMMELON_012_C_END | ENEL GENERACION | MJ1611A55405_0100 | MJ-1611A554-05 | ION7650 | CEMENTO MELON | C | 12 | L_D | No Aplica | L ARIDOS | 5 | Región de Valparaíso | 2026-09-15 05:00 | kWhR | kWhD | kVarhR | kVarhD
1883 | DOSAMIGO_023_E1_TRL | TRANSELEC | MW1601A01002_0100 | MW-1601A010-02 | ION8650 | DOS AMIGOS | E1 | 23 | T | No Aplica |  | 3 | Región de Atacama | 2026-09-15 04:15 | kWhR | kWhD | kVarhR | kVarhD
1884 | RAPEL_220_J2_TRL | TRANSELEC | MW1509A75202_0100 | MW-1509A752-02 | ION8650 | RAPEL | J2 | 220 | T | No Aplica |  | 6 | Región Bernardo OHiggins | 2026-09-15 06:30 | kWhR | kWhD | kVarhR | kVarhD
1885 | VALLENAR_013_CT_TRL | TRANSELEC | MW1509A83702_0100 | MW-1509A837-02 | ION8650 | VALLENAR | CT | 13 | T | No Aplica |  | 3 | Región de Atacama | 2026-09-15 04:15 | kWhD | kWhR | kVarhD | kVarhR
1886 | CHENA_220_J4_TRL | TRANSELEC | MW1601A07402_0100 | MW-1601A074-02 | ION8650 | CHENA | J4 | 220 | T | No Aplica | ALTO JAHUEL - CHENA 220KV C3 | 13 | Región Metropolitana | 2026-09-15 04:30 | kWhR | kWhD | kVarhR | kVarhD
1887 | CNCPCION_154_A3_TRL | TRANSELEC | MW1601A73102_0100 | MW-1601A731-02 | ION8650 | CONCEPCION | A3 | 154 | T | No Aplica |  | 8 | Región del Bío Bío | 2026-09-15 04:30 | kWhD | kWhR | kVarhD | kVarhR
1888 | CNCPCION_154_A4_TRL | TRANSELEC | MW1509A83202_0100 | MW-1509A832-02 | ION8650 | CONCEPCION | A4 | 154 | T | No Aplica |  | 8 | Región del Bío Bío | 2026-09-15 06:45 | kWhR | kWhD | kVarhR | kVarhD
1889 | CNCPCION_154_AT7_TRL | TRANSELEC | MW1602A27002_0100 | MW-1602A270-02 | ION8650 | CONCEPCION | AT7 | 154 | T | No Aplica |  | 8 | Región del Bío Bío | 2026-09-15 04:30 | kWhR | kWhD | kVarhR | kVarhD
1890 | CNCPCION_220_J1_TRL | TRANSELEC | MW1510A04902_0100 | MW-1510A049-02 | ION8650 | CONCEPCION | J1 | 220 | T | No Aplica |  | 8 | Región del Bío Bío | 2026-09-15 06:45 | kWhD | kWhR | kVarhD | kVarhR
1891 | CNSTUCON_066_BT1_TRS | CGE | MW1607A36202_0100 | MW-1607A362-02 | ION8650 | CONSTITUCION | BT1 | 66 | R | No Aplica |  | 7 | Región del Maule | 2026-09-15 03:45 | kWhR | kWhD | kVarhR | kVarhD
1892 | CNSTUCON_023_E1_TRS | CGE | MW1607A36402_0100 | MW-1607A364-02 | ION8650 | CONSTITUCION | E1 | 23 | R | No Aplica |  | 7 | Región del Maule | 2026-09-15 03:45 | kWhR | kWhD | kVarhR | kVarhD
1893 | CNSTUCON_023_E3_TRS | CGE | MW1607A37102_0100 | MW-1607A371-02 | ION8650 | CONSTITUCION | E3 | 23 | R | No Aplica |  | 7 | Región del Maule | 2026-09-15 03:45 | kWhD | kWhR | kVarhD | kVarhR
1894 | CNSTUCON_023_E6_TRS | CGE | MW1607A37502_0100 | MW-1607A375-02 | ION8650 | CONSTITUCION | E6 | 23 | R | No Aplica |  | 7 | Región del Maule | 2026-09-15 03:45 | kWhR | kWhD | kVarhR | kVarhD
1895 | CNSTUCON_023_E7_TRS | CGE | MW1607A77402_0100 | MW-1607A774-02 | ION8650 | CONSTITUCION | E7 | 23 | R | No Aplica |  | 7 | Región del Maule | 2026-09-15 03:45 | kWhR | kWhD | kVarhR | kVarhD
1896 | CNSTUCON_023_ET2_TRS | CGE | MJ1905A61205_0100 | MJ-1905A612-05 | ION7650 | CONSTITUCION | ET2 | 23 | R |  | TR2 69/25kV 10 MVA | 7 | Región del Maule | 2026-09-15 03:45 | kWhR | kWhD | kVarhR | kVarhD
1897 | RANCAGUA_154_A2_TRL | TRANSELEC | MW1510A13102_0100 | MW-1510A131-02 | ION8650 | RANCAGUA | A2 | 154 | T | No Aplica |  | 6 | Región Bernardo OHiggins | 2026-09-08 04:30 | kWhR | kWhD | kVarhR | kVarhD
1898 | VALDIVIA_220_J3_TRL | TRANSELEC | MW1509A77402_0100 | MW-1509A774-02 | ION8650 | VALDIVIA | J3 | 220 | T | No Aplica | VALDIVIA - EL LAUREL 220KV C2 | 14 | Región de los Ríos | 2026-09-15 04:30 | kWhR | kWhD | kVarhR | kVarhD
1899 | VALDIVIA_220_J4_TRL | TRANSELEC | MW1601A73002_0100 | MW-1601A730-02 | ION8650 | VALDIVIA | J4 | 220 | T | No Aplica | CIRUELOS - VALDIVIA 220KV C2 | 14 | Región de los Ríos | 2026-09-15 04:30 | kWhR | kWhD | kVarhR | kVarhD
1900 | VLPRAISO_012_PMGD1_STE | STERICYCLE | MW1507A96402_0100 | MW-1507A964-02 | ION8650 | VALPARAISO | PMGD1 | 12 | G_PMGD | Térmica | PMGD TER EL MOLLE | 5 | Región de Valparaíso | 2026-09-15 06:45 | kWhD | kWhR | kVarhD | kVarhR
1901 | CRRNAVIA_110_H1_TRL | TRANSELEC | MW1602A11302_0100 | MW-1602A113-02 | ION8650 | CERRO NAVIA (TRANSELEC) | H1 | 110 | T | No Aplica |  | 13 | Región Metropolitana | 2026-09-15 04:30 | kWhD | kWhR | kVarhD | kVarhR
1902 | CRRNAVIA_110_H2_TRL | TRANSELEC | MW1603A80302_0100 | MW-1603A803-02 | ION8650 | CERRO NAVIA (TRANSELEC) | H2 | 110 | T | No Aplica |  | 13 | Región Metropolitana | 2026-09-15 03:45 | kWhD | kWhR | kVarhD | kVarhR
1903 | CRRNAVIA_220_J5_TRL | TRANSELEC | MW1510A12702_0100 | MW-1510A127-02 | ION8650 | CERRO NAVIA (TRANSELEC) | J5 | 220 | T | No Aplica | CERRO NAVIA - ESTRUCTURA 72 220KV C2 | 13 | Región Metropolitana | 2026-09-15 04:15 | kWhR | kWhD | kVarhR | kVarhD
1904 | HUALPEN_154_A4_TRL | TRANSELEC | MW1602A17802_0100 | MW-1602A178-02 | ION8650 | HUALPEN | A4 | 154 | T | No Aplica | HUALPEN - MAPAL 154KV C1 | 8 | Región del Bío Bío | 2026-09-15 04:30 | kWhR | kWhD | kVarhR | kVarhD
1905 | HUALPEN_220_J2_TRL | TRANSELEC | MW1509A83302_0100 | MW-1509A833-02 | ION8650 | HUALPEN | J2 | 220 | T | No Aplica | CHARRUA - HUALPEN 220KV C1 | 8 | Región del Bío Bío | 2026-09-15 06:45 | kWhR | kWhD | kVarhR | kVarhD
1906 | HUALPEN_220_JT1_TRL | TRANSELEC | MW1510A13202_0100 | MW-1510A132-02 | ION8650 | HUALPEN | JT1 | 220 | T | No Aplica |  | 8 | Región del Bío Bío | 2026-09-15 04:30 | kWhD | kWhR | kVarhD | kVarhR
1907 | LSPALMAS_220_J8_TRL | TRANSELEC | MW1601A62202_0100 | MW-1601A622-02 | ION8650 | LAS PALMAS | J8 | 220 | T | No Aplica |  | 4 | Región de Coquimbo | 2026-09-15 06:45 | kWhR | kWhD | kVarhR | kVarhD
1908 | CRRNAVIA_023_SSAA_TRL | TRANSELEC | MW1603A81102_0100 | MW-1603A811-02 | ION8650 | CERRO NAVIA (TRANSELEC) | SSAA | 23 | SA |  | SSAA SE CERRO NAVIA | 13 | Región Metropolitana | 2026-09-15 04:30 | kWhR | kWhD | kVarhR | kVarhD
1909 | CNSTUCON_023_E4_TRS | CGE | MW1607A37402_0100 | MW-1607A374-02 | ION8650 | CONSTITUCION | E4 | 23 | R | No Aplica |  | 7 | Región del Maule | 2026-09-15 03:45 | kWhR | kWhD | kVarhR | kVarhD
1910 | SNRAFAEL_066_BT1_TRS | CGE | PJ0609A19301_0100 | PJ-0609A193-01 | ION7650 | SAN RAFAEL | BT1 | 66 | T | No Aplica | SAN RAFAEL 66/13.8KV 16MVA | 7 | Región del Maule | 2026-09-15 03:45 | kWhR | kWhD | kVarhR | kVarhD
1911 | SNRAFAEL_013_CT1_TRS | CGE | MW1607A37902_0100 | MW-1607A379-02 | ION8650 | SAN RAFAEL | CT1 | 13 | R | No Aplica | SAN RAFAEL 66/13.8KV 16MVA | 7 | Región del Maule | 2026-09-15 03:45 | kWhD | kWhR | kVarhD | kVarhR
1912 | SNRAFAEL_013_C2_TRS | CGE | MW1607A76402_0100 | MW-1607A764-02 | ION8650 | SAN RAFAEL | C2 | 13 | R | No Aplica |  | 7 | Región del Maule | 2026-09-15 03:45 | kWhR | kWhD | kVarhR | kVarhD
1913 | SNRAFAEL_013_C4_TRS | CGE | MW1607A75902_0100 | MW-1607A759-02 | ION8650 | SAN RAFAEL | C4 | 13 | R | No Aplica |  | 7 | Región del Maule | 2026-09-15 03:45 | kWhR | kWhD | kVarhR | kVarhD
1914 | RANCAGUA_154_A3_TRL | TRANSELEC | MW1601A00402_0100 | MW-1601A004-02 | ION8650 | RANCAGUA | A3 | 154 | T | No Aplica |  | 6 | Región Bernardo OHiggins | 2026-09-08 04:30 | kWhR | kWhD | kVarhR | kVarhD
1915 | CPCBLENI_220_JL1_CLI | PE CABO LEONES I | MW1706A95102_0100 | MW-1706A951-02 | ION8650 | CENTRAL PARQUE EOLICO CABO LEONES I | JL1 | 220 | G_C |  |  | 3 | Región de Atacama | 2026-09-15 05:00 | kWhR | kWhD | kVarhR | kVarhD
1916 | CPCBLENI_220_JT1_CLI | PE CABO LEONES I | MW1706A95202_0100 | MW-1706A952-02 | ION8650 | CENTRAL PARQUE EOLICO CABO LEONES I | JT1 | 220 | G_C | Eólica | EOLICA CABO LEONES I | 3 | Región de Atacama | 2026-09-15 05:00 | kWhR | kWhD | kVarhR | kVarhD
1917 | PICOLTUE_023_PMGD3_HMQ | HIDRO MUNILQUE | MR1605A91601_0100 | MR-1605A916-01 | ION7650 | PICOLTUE | PMGD3 | 23 | G_PMGD | Hidráulica | PMGD HP LA VIÑA - ALTO LA VIÑA | 8 | Región del Bío Bío | 2026-09-15 06:30 | kWhR | kWhD | kVarhR | kVarhD
1918 | PICOLTUE_013_PMGD4_HMQ | HIDRO MUNILQUE | MR1605A98101_0100 | MR-1605A981-01 | ION7650 | PICOLTUE | PMGD4 | 13 | G_PMGD | Hidráulica | PMGD HP LA BIFURCADA | 8 | Región del Bío Bío | 2026-09-15 06:45 | kWhR | kWhD | kVarhR | kVarhD
1919 | POLPAICO_220_JT2_TRL | TRANSELEC | 3172060584 | 3172060584 | SEL-735 | POLPAICO (TRANSELEC) | JT2 | 220 | T | No Aplica |  | 13 | Región Metropolitana | 2026-09-15 04:30 | kWhR | kWhD | kVarhR | kVarhD
1920 | DNHECTOR_220_J9-J8_SEP | TOTAL SUNPOWER EL PELICANO | 3163270362 | 3163270362 | SEL-735 | DON HECTOR | J9-J8 | 220 | G_C | Solar | EL PELICANO | 3 | Región de Atacama | 2026-09-15 05:00 | kWhR | kWhD | kVarhR | kVarhD
1921 | ARMZONES_023_ET1_STS | STS | MJ1512A42105_0100 | MJ-1512A421-05 | ION7650 | ARMAZONES | ET1 | 23 | R | No Aplica |  | 2 | Región de Antofagasta | 2026-09-15 05:30 | kWhD | kWhR | kVarhD | kVarhR
1922 | DNHECTOR_220_J7-J8_TRL | TRANSELEC | MW1601A66802_0100 | MW-1601A668-02 | ION8650 | DON HECTOR | J7-J8 | 220 | T | No Aplica |  | 3 | Región de Atacama | 2026-09-15 06:45 | kWhR | kWhD | kVarhR | kVarhD
1923 | DNHECTOR_220_J9-J8_TRL | TRANSELEC | MW1601A67102_0100 | MW-1601A671-02 | ION8650 | DON HECTOR | J9-J8 | 220 | T | No Aplica |  | 3 | Región de Atacama | 2026-09-15 04:30 | kWhR | kWhD | kVarhR | kVarhD
1924 | DNHECTOR_220_J10-J11_TRL | TRANSELEC | MW1601A67202_0100 | MW-1601A672-02 | ION8650 | DON HECTOR | J10-J11 | 220 | T | No Aplica |  | 3 | Región de Atacama | 2026-09-15 06:45 | kWhR | kWhD | kVarhR | kVarhD
1925 | DNHECTOR_000_SSAA_TRL | TRANSELEC | MW1601A66902_0100 | MW-1601A669-02 | ION8650 | DON HECTOR | SSAA | 0 | T | No Aplica |  | 3 | Región de Atacama | 2026-09-15 04:30 | kWhR | kWhD | kVarhR | kVarhD
1926 | EMANZATN_015_PMGD1_GRT | GR TIACA | MW1606A52102_0100 | MW-1606A521-02 | ION8650 | EL MANZANO (CGE) | PMGD1 | 15 | G_PMGD | Solar | PMGD PFV DON EUGENIO | 6 | Región Bernardo OHiggins | 2026-09-15 06:45 | kWhR | kWhD | kVarhR | kVarhD
1927 | CERILLOS_023_PMGD1_EBC | EBCO ENERGIA | PJ1401A49704_0100 | PJ-1401A497-04 | ION7650 | CERRILLOS | PMGD1 | 23 | G_PMGD | Solar | PMGD PFV LAS TERRAZAS | 3 | Región de Atacama | 2026-07-18 16:45 | kWhR | kWhD | kVarhR | kVarhD
1928 | VILARICA_023_PMGD2_MVR | MOLINERA VILLARRICA | MR2601F52403_0100 | MR-2601F524-03 | ION7400 | VILLARRICA | PMGD2 | 23 | G_PMGD | Hidráulica | PMGD HP MOLINERA VILLARRICA | 9 | Región de la Araucanía | 2026-09-15 06:45 | kWhR | kWhD | kVarhR | kVarhD
1929 | HUALPEN_220_J1_TRL | TRANSELEC | MW1510A00902_0100 | MW-1510A009-02 | ION8650 | HUALPEN | J1 | 220 | T | No Aplica | HUALPEN - LAGUNILLAS 220KV C1 | 8 | Región del Bío Bío | 2026-09-15 04:30 | kWhR | kWhD | kVarhR | kVarhD
1930 | MTENCILO_220_J12_TRL | TRANSELEC | 3172090420 | 3172090420 | SEL-735 | MAITENCILLO | J12 | 220 | T | No Aplica | MINERA LUMINA COPPER | 3 | Región de Atacama | 2026-09-15 01:45 | kWhR | kWhD | kVarhR | kVarhD
1931 | MOLINSNL_110_HT_ENL | ENLASA | MW1603A86202_0100 | MW-1603A862-02 | ION8650 | MOLINOS (ENLASA) | HT | 110 | G_C | Termoeléctrica (Diesel) | TRAPEN | 10 | Región de Los Lagos | 2026-09-15 05:30 | kWhD | kWhR | kVarhD | kVarhR
1932 | TENO_066_B3_ENL | ENLASA | PT0805A43601_0100 | PT-0805A436-01 | ION8600 | TENO | B3 | 66 | T | No Aplica |  | 7 | Región del Maule | 2026-09-15 05:30 | kWhR | kWhD | kVarhR | kVarhD
1933 | ELPENON_110_H4_ENL | ENLASA | MW1603A80602_0100 | MW-1603A806-02 | ION8650 | EL PEÑON | H4 | 110 | G_C | Termoeléctrica (Diesel) | EL PENON | 4 | Región de Coquimbo | 2026-09-15 05:30 | kWhD | kWhR | kVarhD | kVarhR
1934 | ELMPALME_023_LBR2_END | ENEL GENERACION | MJ1610A23105_0100 | MJ-1610A231-05 | ION7650 | EL EMPALME | LBR2 | 23 | L_D | No Aplica | CEMENTO MELON MONTT PLANTA | 10 | Región de Los Lagos | 2024-08-31 23:45 | kWhR | kWhD | kVarhR | kVarhD
1935 | POLPAICO_500_K1_TRL | TRANSELEC | MW1508A11602_0100 | MW-1508A116-02 | ION8650 | POLPAICO (TRANSELEC) | K1 | 500 | T | No Aplica |  | 13 | Región Metropolitana | 2026-09-15 04:30 | kWhR | kWhD | kVarhR | kVarhD
1936 | POLPAICO_500_K2_TRL | TRANSELEC | MW1508A11702_0100 | MW-1508A117-02 | ION8650 | POLPAICO (TRANSELEC) | K2 | 500 | T | No Aplica |  | 13 | Región Metropolitana | 2026-09-15 04:30 | kWhR | kWhD | kVarhR | kVarhD
1937 | ELMPALME_023_LBR1_END | ENEL GENERACION | MJ1610A17705_0100 | MJ-1610A177-05 | ION7650 | EL EMPALME | LBR1 | 23 | L_D |  | CEMENTOMELON MONTT MOLINO | 10 | Región de Los Lagos | 2026-09-15 05:00 | kWhR | kWhD | kVarhR | kVarhD
1938 | CHARRUA_066_B4_TRL | TRANSELEC | MW1602A11802_0100 | MW-1602A118-02 | ION8650 | CHARRUA | B4 | 66 | T | No Aplica |  | 8 | Región del Bío Bío | 2026-09-15 04:30 | kWhR | kWhD | kVarhR | kVarhD
1939 | CIRUELOS_220_J8_ELT | ELETRANS | MJ1510A75605_0100 | MJ-1510A756-05 | ION7650 | CIRUELOS | J8 | 220 | T |  |  | 14 | Región de los Ríos | 2026-09-15 05:30 | kWhR | kWhD | kVarhR | kVarhD
1940 | CHARRUA_220_J16_TRL | TRANSELEC | MW1603A86802_0100 | MW-1603A868-02 | ION8650 | CHARRUA | J16 | 220 | T | No Aplica | CHARRUA - RALCO 220KV C1 | 8 | Región del Bío Bío | 2026-09-15 04:30 | kWhR | kWhD | kVarhR | kVarhD
1941 | CHARRUA_220_J24_TRL | TRANSELEC | MW1603A87102_0100 | MW-1603A871-02 | ION8650 | CHARRUA | J24 | 220 | T | No Aplica | CHARRUA - ZONA DE CAIDA 220KV C2 | 8 | Región del Bío Bío | 2026-09-15 04:30 | kWhR | kWhD | kVarhR | kVarhD
1942 | CHARRUA_220_JT6_TRL | TRANSELEC | MW1602A17502_0100 | MW-1602A175-02 | ION8650 | CHARRUA | JT6 | 220 | T | No Aplica |  | 8 | Región del Bío Bío | 2026-09-15 04:30 | kWhR | kWhD | kVarhR | kVarhD
1943 | CHARRUA_220_JT8_TRL | TRANSELEC | PT1210A46301_0100 | PT-1210A463-01 | ION8600 | CHARRUA | JT8 | 220 | T | No Aplica |  | 8 | Región del Bío Bío | 2026-09-15 04:45 | kWhR | kWhD | kVarhR | kVarhD
1944 | CHARRUA_154_A10_TRL | TRANSELEC | MW1602A11102_0100 | MW-1602A111-02 | ION8650 | CHARRUA | A10 | 154 | T | No Aplica |  | 8 | Región del Bío Bío | 2026-09-15 06:45 | kWhR | kWhD | kVarhR | kVarhD
1945 | CHARRUA_154_A6_TRL | TRANSELEC | MW1603A86302_0100 | MW-1603A863-02 | ION8650 | CHARRUA | A6 | 154 | T | No Aplica | CHARRUA - TAP CHILLAN 154KV C1 | 8 | Región del Bío Bío | 2026-09-15 04:30 | kWhR | kWhD | kVarhR | kVarhD
1946 | CHARRUA_154_A8_TRL | TRANSELEC | MW1603A87302_0100 | MW-1603A873-02 | ION8650 | CHARRUA | A8 | 154 | G |  | TRUPAN - CHARRUA 154KV C1 | 8 | Región del Bío Bío | 2026-09-15 04:30 | kWhR | kWhD | kVarhR | kVarhD
1947 | CHARRUA_066_BT2_TRL | TRANSELEC | MW1603A80802_0100 | MW-1603A808-02 | ION8650 | CHARRUA | BT2 | 66 | T | No Aplica |  | 8 | Región del Bío Bío | 2026-09-15 04:30 | kWhD | kWhR | kVarhD | kVarhR
1948 | PAPOSO_220_J1_TRL | TRANSELEC | MW1602A11202_0100 | MW-1602A112-02 | ION8650 | PAPOSO | J1 | 220 | T |  |  | 2 | Región de Antofagasta | 2026-09-15 04:30 | kWhR | kWhD | kVarhR | kVarhD
1949 | PAPOSO_220_J2_TRL | TRANSELEC | MW1602A21502_0100 | MW-1602A215-02 | ION8650 | PAPOSO | J2 | 220 | T |  |  | 2 | Región de Antofagasta | 2026-09-15 04:30 | kWhR | kWhD | kVarhR | kVarhD
1950 | GRANEROS_015_PMGD1_GBS | GR BOLDO SPA | MW1608B08202_0100 | MW-1608B082-02 | ION8650 | GRANEROS | PMGD1 | 15 | G_PMGD | Solar | PMGD PFV FRANCISCO | 6 | Región Bernardo OHiggins | 2026-09-15 06:45 | kWhR | kWhD | kVarhR | kVarhD
1951 | CCNSTTU1_023_E1_ELK | ELEKTRAGEN | MR1607B11001_0100 | MR-1607B110-01 | ION7650 | CENTRAL CONSTITUCION | E1 | 23 | G_C | Termoeléctrica (Diesel) | CONSTITUCION 1 | 7 | Región del Maule | 2026-09-15 05:00 | kWhR | kWhD | kVarhR | kVarhD
1952 | CCNSTTU1_023_E2_ELK | ELEKTRAGEN | MR2401A86103_0100 | MR-2401A861-03 | ION7650 | CENTRAL CONSTITUCION | E2 | 23 | G_C | Termoeléctrica (Diesel) | CONSTITUCION 2 | 7 | Región del Maule | 2026-09-15 05:00 | kWhR | kWhD | kVarhR | kVarhD
1953 | ELPEUMO_023_PMGD1_CS4 | CHESTER SOLAR IV | MW1609A02702_0100 | MW-1609A027-02 | ION8650 | EL PEUMO | PMGD1 | 23 | G_PMGD | Solar | PMGD PFV EL ROBLE | 13 | Región Metropolitana | 2026-09-15 06:30 | kWhR | kWhD | kVarhR | kVarhD
1954 | KAPATUR_220_J17-J18_TRL | TRANSELEC | MW1608A95802_0100 | MW-1608A958-02 | ION8650 | KAPATUR | J17-J18 | 220 | T | No Aplica |  | 2 | Región de Antofagasta | 2026-09-15 06:45 | kWhR | kWhD | kVarhR | kVarhD
1955 | KAPATUR_220_J19-J20_TRL | TRANSELEC | MW1708B20102_0100 | MW-1708B201-02 | ION8650 | KAPATUR | J19-J20 | 220 | T | No Aplica |  | 2 | Región de Antofagasta | 2026-09-15 06:45 | kWhR | kWhD | kVarhR | kVarhD
1956 | LSCHANGO_220_J7-J8_TRL | TRANSELEC | MW1701A13402_0100 | MW-1701A134-02 | ION8650 | LOS CHANGOS | J7-J8 | 220 | T | No Aplica |  | 2 | Región de Antofagasta | 2026-09-15 06:45 | kWhR | kWhD | kVarhR | kVarhD
1957 | LSCHANGO_220_J10-J11_TRL | TRANSELEC | MW1701A13502_0100 | MW-1701A135-02 | ION8650 | LOS CHANGOS | J10-J11 | 220 | T | No Aplica |  | 2 | Región de Antofagasta | 2026-09-15 06:45 | kWhR | kWhD | kVarhR | kVarhD
1958 | PNQUEHUE_012_PMGD1_GRL | GR LINGUE | MW1703A03402_0100 | MW-1703A034-02 | ION8650 | PANQUEHUE | PMGD1 | 12 | G_PMGD | Solar | PMGD PFV PANQUEHUE II | 5 | Región de Valparaíso | 2026-09-15 06:45 | kWhR | kWhD | kVarhR | kVarhD
1959 | CIPRESES_154_AT3_END | ENEL GENERACION | PJ1312B12804_0100 | PJ-1312B128-04 | ION7650 | CENTRAL CIPRESES | AT3 | 154 | T | No Aplica |  | 7 | Región del Maule | 2026-09-15 05:00 | kWhR | kWhD | kVarhR | kVarhD
1960 | CIPRESES_154_AT2_END | ENEL GENERACION | PJ1312B13204_0100 | PJ-1312B132-04 | ION7650 | CENTRAL CIPRESES | AT2 | 154 | T | No Aplica |  | 7 | Región del Maule | 2026-09-15 05:00 | kWhR | kWhD | kVarhR | kVarhD
1961 | QUELLON_023_E1_STS | STS | MJ1507A31105_0100 | MJ-1507A311-05 | ION7650 | QUELLON | E1 | 23 | R |  |  | 10 | Región de Los Lagos | 2026-09-15 05:30 | kWhR | kWhD | kVarhR | kVarhD
1962 | QUELLON_023_E2_STS | STS | MJ1507A41305_0100 | MJ-1507A413-05 | ION7650 | QUELLON | E2 | 23 | R |  |  | 10 | Región de Los Lagos | 2026-09-15 05:30 | kWhR | kWhD | kVarhR | kVarhD
1963 | QUELLON_023_E3_STS | STS | MJ1507A41605_0100 | MJ-1507A416-05 | ION7650 | QUELLON | E3 | 23 | R |  |  | 10 | Región de Los Lagos | 2026-09-15 02:30 | kWhR | kWhD | kVarhR | kVarhD
1964 | LLAJAECY_110_HT_COY | ENERGIA COYANCO | MW1809A33902_0100 | MW-1809A339-02 | ION8650 | LA LAJA ENERGIA COYANCO | HT | 110 | G_C | Hidráulica Pasada | GUAYACAN | 13 | Región Metropolitana | 2026-09-15 05:00 | kWhD | kWhR | kVarhD | kVarhR
1965 | LCMPANIA_110_HT_TRS | CGE | MW1706A93902_0100 | MW-1706A939-02 | ION8650 | LAS COMPAÑIAS | HT | 110 | T | No Aplica |  | 4 | Región de Coquimbo | 2026-09-15 03:45 | kWhR | kWhD | kVarhR | kVarhD
1966 | SNELVIRA_013_LBR1_TRS | CGE | MR1607B15101_0100 | MR-1607B151-01 | ION7650 | SANTA ELVIRA | LBR1 | 13 | L_D | No Aplica | ARAUCO MALL 1 | 16 | Región del Ñuble | 2026-09-15 03:45 | kWhR | kWhD | kVarhR | kVarhD
1967 | SNELVIRA_013_LBR2_TRS | CGE | MR1607B10101_0100 | MR-1607B101-01 | ION7650 | SANTA ELVIRA | LBR2 | 13 | L_D | No Aplica | ARAUCO MALL 2 | 16 | Región del Ñuble | 2026-09-15 03:45 | kWhR | kWhD | kVarhR | kVarhD
1968 | SNELVIRA_013_LBR3_TRS | CGE | MR1607B10401_0100 | MR-1607B104-01 | ION7650 | SANTA ELVIRA | LBR3 | 13 | L_D | No Aplica | ARAUCO MALL 3 | 16 | Región del Ñuble | 2026-09-15 03:45 | kWhR | kWhD | kVarhR | kVarhD
1969 | LMACLRAD_015_LBR2_TRS | CGE | MR1607B16501_0100 | MR-1607B165-01 | ION7650 | LOMA COLORADA | LBR2 | 15 | L_D | No Aplica | TODO ARAUCO | 8 | Región del Bío Bío | 2026-09-15 03:45 | kWhR | kWhD | kVarhR | kVarhD
1970 | ARBLANCA_015_LBR1_TRS | CGE | MR1607B10901_0100 | MR-1607B109-01 | ION7650 | ARENAS BLANCAS | LBR1 | 15 | L_D |  | PARQUE_ARAUCO 2 | 8 | Región del Bío Bío | 2026-09-15 03:45 | kWhR | kWhD | kVarhR | kVarhD
1971 | ARBLANCA_015_LBR2_TRS | CGE | MR1607B09801_0100 | MR-1607B098-01 | ION7650 | ARENAS BLANCAS | LBR2 | 15 | L_D |  | PARQUE_ARAUCO 1 | 8 | Región del Bío Bío | 2026-09-15 03:45 | kWhR | kWhD | kVarhR | kVarhD
1972 | BOLLENAR_013_PMGD2_SY3 | EL PILPEN | MW1606A38802_0100 | MW-1606A388-02 | ION8650 | BOLLENAR | PMGD2 | 13 | G_PMGD | Solar | PMGD PFV EL PILPEN | 13 | Región Metropolitana | 2026-09-15 06:45 | kWhR | kWhD | kVarhR | kVarhD
1973 | SNRAFAEL_013_C1_TRS | CGE | MW1706A94202_0100 | MW-1706A942-02 | ION8650 | SAN RAFAEL | C1 | 13 | R | No Aplica |  | 7 | Región del Maule | 2026-09-15 03:45 | kWhR | kWhD | kVarhR | kVarhD
1974 | SNRAFAEL_013_C3_TRS | CGE | MW1706A95302_0100 | MW-1706A953-02 | ION8650 | SAN RAFAEL | C3 | 13 | R | No Aplica |  | 7 | Región del Maule | 2026-09-15 03:45 | kWhR | kWhD | kVarhR | kVarhD
1975 | ATACAMA_220_J1_GSA | ENEL GENERACION | MW1311A36301_0100 | MW-1311A363-01 | ION8650 | ATACAMA | J1 | 220 | T | No Aplica |  | 2 | Región de Antofagasta | 2026-09-15 05:00 | kWhD | kWhR | kVarhD | kVarhR
1976 | ATACAMA_220_J4_GSA | ENEL GENERACION | MW1311A37601_0100 | MW-1311A376-01 | ION8650 | ATACAMA | J4 | 220 | T | No Aplica |  | 2 | Región de Antofagasta | 2026-09-15 05:00 | kWhD | kWhR | kVarhD | kVarhR
1977 | ATACAMA_220_J6_GSA | ENEL GENERACION | MW1311A38401_0100 | MW-1311A384-01 | ION8650 | ATACAMA | J6 | 220 | T | No Aplica |  | 2 | Región de Antofagasta | 2026-09-15 05:00 | kWhD | kWhR | kVarhD | kVarhR
1978 | ATACAMA_220_J9_GSA | ENEL GENERACION | MW1311A38601_0100 | MW-1311A386-01 | ION8650 | ATACAMA | J9 | 220 | T | No Aplica |  | 2 | Región de Antofagasta | 2026-09-15 05:00 | kWhD | kWhR | kVarhD | kVarhR
1979 | ATACAMA_220_J2_GSA | ENEL GENERACION | MW1311A36901_0100 | MW-1311A369-01 | ION8650 | ATACAMA | J2 | 220 | T | No Aplica |  | 2 | Región de Antofagasta | 2026-09-15 05:00 | kWhD | kWhR | kVarhD | kVarhR
1980 | ATACAMA_220_J7_GSA | ENEL GENERACION | MW1311A38501_0100 | MW-1311A385-01 | ION8650 | ATACAMA | J7 | 220 | T | No Aplica |  | 2 | Región de Antofagasta | 2026-09-15 05:00 | kWhD | kWhR | kVarhD | kVarhR
1981 | ATACAMA_015_TV2C_GSA | ENEL GENERACION | MJ1706A34805_0100 | MJ-1706A348-05 | ION7650 | ATACAMA | TV2C | 15 | G_U | Termoeléctrica (Gas Natural) | ATACAMA TV2C | 2 | Región de Antofagasta | 2026-09-15 05:00 | kWhR | kWhD | kVarhR | kVarhD
1982 | ATACAMA_015_TG1A_GSA | ENEL GENERACION | MJ1702A11105_0100 | MJ-1702A111-05 | ION7650 | ATACAMA | TG1A | 15 | G_U | Termoeléctrica (Gas Natural) | ATACAMA G1A | 2 | Región de Antofagasta | 2026-09-15 05:00 | kWhR | kWhD | kVarhR | kVarhD
1983 | ATACAMA_015_TG2B_GSA | ENEL GENERACION | MJ1706A46805_0100 | MJ-1706A468-05 | ION7650 | ATACAMA | TG2B | 15 | G_U | Termoeléctrica (Gas Natural) | ATACAMA G2B | 2 | Región de Antofagasta | 2026-09-15 05:00 | kWhR | kWhD | kVarhR | kVarhD
1984 | ATACAMA_015_TG2A_GSA | ENEL GENERACION | MJ1705A37405_0100 | MJ-1705A374-05 | ION7650 | ATACAMA | TG2A | 15 | G_U | Termoeléctrica (Gas Natural) | ATACAMA G2A | 2 | Región de Antofagasta | 2026-09-15 05:00 | kWhD | kWhR | kVarhD | kVarhR
1985 | ATACAMA_015_TV1C_GSA | ENEL GENERACION | MJ1705A12405_0100 | MJ-1705A124-05 | ION7650 | ATACAMA | TV1C | 15 | G_U | Termoeléctrica (Gas Natural) | ATACAMA TV1C | 2 | Región de Antofagasta | 2026-09-15 05:00 | kWhR | kWhD | kVarhR | kVarhD
1986 | ATACAMA_015_TG1B_GSA | ENEL GENERACION | MJ1706A10305_0100 | MJ-1706A103-05 | ION7650 | ATACAMA | TG1B | 15 | G_U | Termoeléctrica (Gas Natural) | ATACAMA G1B | 2 | Región de Antofagasta | 2026-09-15 05:00 | kWhD | kWhR | kVarhD | kVarhR
1987 | LDOMINCO_023_PMGD1_HAS | HIDROELECTRICA ARRAYAN | MW1703A03502_0100 | MW-1703A035-02 | ION8650 | LOS DOMINICOS | PMGD1 | 23 | G_PMGD | Hidráulica | PMGD HP EL ARRAYAN | 13 | Región Metropolitana | 2026-09-15 06:45 | kWhR | kWhD | kVarhR | kVarhD
1988 | CATEMU_012_PMGD1_GSL | GESTEL | MW1602A11902_0100 | MW-1602A119-02 | ION8650 | CATEMU | PMGD1 | 12 | G_PMGD | Solar | PMGD PFV ÑILHUE | 5 | Región de Valparaíso | 2026-09-14 17:45 | kWhD | kWhR | kVarhD | kVarhR
1989 | PTOVARAS_023_PMGD2_SP4 | IMELSA | MJ1606A13705_0100 | MJ-1606A137-05 | ION7650 | PUERTO VARAS | PMGD2 | 23 | G_PMGD | Térmica | PMGD TER EL CANELO | 10 | Región de Los Lagos | 2026-09-15 06:45 | kWhR | kWhD | kVarhR | kVarhD
1990 | CCOLMITO_110_H1_TCO | TERMOELECTRICA COLMITO | MW1601A67602_0100 | MW-1601A676-02 | ION8650 | CENTRAL COLMITO | H1 | 110 | G_C | Termoeléctrica (Diesel) | COLMITO | 5 | Región de Valparaíso | 2026-09-15 04:30 | kWhD | kWhR | kVarhD | kVarhR
1991 | SRAFELCQ_023_PMGD2_PSS | PMGD SANTUARIO | MR1612B26901_0100 | MR-1612B269-01 | ION7650 | SAN RAFAEL (CHILQUINTA) | PMGD2 | 23 | G_PMGD | Solar | PMGD PFV SANTUARIO SOLAR | 5 | Región de Valparaíso | 2026-09-15 06:45 | kWhR | kWhD | kVarhR | kVarhD
1992 | TPUTAGAN_066_B1_HEA | HIDROELECTRICA EMBALSE ANCOA | MW1609A92102_0100 | MW-1609A921-02 | ION8650 | TAP OFF PUTAGAN | B1 | 66 | G_C | Hidráulica Pasada | CENTRAL ANCOA | 7 | Región del Maule | 2026-09-15 04:30 | kWhR | kWhD | kVarhR | kVarhD
1993 | FLORDSCM_012_C3_CHL | ENEL DISTRIBUCION | MW1708B20402_0100 | MW-1708B204-02 | ION8650 | CENTRAL FLORIDA 1 (SCM) | C3 | 12 | R | No Aplica |  | 13 | Región Metropolitana | 2026-09-15 05:00 | kWhR | kWhD | kVarhR | kVarhD
1994 | VICUNA_023_PMGD2_SDN | SOL DEL NORTE | MW1504A75302_0100 | MW-1504A753-02 | ION8650 | VICUÑA | PMGD2 | 23 | G_PMGD | Solar | PMGD PFV SOL DEL NORTE | 4 | Región de Coquimbo | 2026-09-15 06:45 | kWhR | kWhD | kVarhR | kVarhD
1995 | VICUNA_023_PMGD3_LDN | LUNA DEL NORTE | MW1504A64202_0100 | MW-1504A642-02 | ION8650 | VICUÑA | PMGD3 | 23 | G_PMGD | Solar | PMGD PFV LUNA DEL NORTE | 4 | Región de Coquimbo | 2026-09-15 06:45 | kWhR | kWhD | kVarhR | kVarhD
1996 | PENCO_015_PMGD1_GAU | BIO ENERGIA LOS PINOS | MR1605A97901_0100 | MR-1605A979-01 | ION7650 | PENCO | PMGD1 | 15 | G_PMGD | Térmica | PMGD TER LOS PINOS | 8 | Región del Bío Bío | 2026-09-15 06:45 | kWhR | kWhD | kVarhR | kVarhD
1997 | CHMBRNGO_015_PMGD1_GRI | GR TINEO | MW1706A94602_0100 | MW-1706A946-02 | ION8650 | CHIMBARONGO | PMGD1 | 15 | G_PMGD | Solar | PMGD PFV CHIMBARONGO | 6 | Región Bernardo Ohiggins | 2026-09-15 06:45 | kWhR | kWhD | kVarhR | kVarhD
1998 | CONCON_012_PMGD1_LIP | LIPIGAS | MR1611A87601_0100 | MR-1611A876-01 | ION7650 | CONCON | PMGD1 | 12 | G_PMGD | Térmica | PMGD TER LIPIGAS CONCON | 5 | Región de Valparaíso | 2026-09-15 06:45 | kWhR | kWhD | kVarhR | kVarhD
1999 | CASTILLA_110_HT1_TRL | TRANSELEC | MW1609A92002_0100 | MW-1609A920-02 | ION8650 | CASTILLA | HT1 | 110 | T | No Aplica | CASTILLA TR1 110/23KV 5MVA 1U | 3 | Región de Atacama | 2026-09-15 04:30 | kWhR | kWhD | kVarhR | kVarhD
2000 | CASTILLA_023_E1_TRL | TRANSELEC | MW1704A38002_0100 | MW-1704A380-02 | ION8650 | CASTILLA | E1 | 23 | R |  |  | 3 | Región de Atacama | 2026-09-15 04:30 | kWhD | kWhR | kVarhD | kVarhR
2001 | CASTILLA_000_SSAA_TRL | TRANSELEC | PJ1103A76902_0100 | PJ-1103A769-02 | ION7650 | CASTILLA | SSAA | 0 | SA | No Aplica | SSAA SE CASTILLA | 3 | Región de Atacama | 2026-09-15 04:30 | kWhR | kWhD | kVarhR | kVarhD
2002 | ANCOA_500_K7_CTE | CHARRUA TRANSMISORA DE ENERGIA | MW1601A39902_0100 | MW-1601A399-02 | ION8650 | ANCOA | K7 | 500 | T | No Aplica | CHARRUA - ANCOA 500KV C1 | 7 | Región del Maule | 2026-09-14 13:45 | kWhR | kWhD | kVarhR | kVarhD
2003 | CIRUELOS_220_J9_ELT | ELETRANS | MJ1602A29505_0100 | MJ-1602A295-05 | ION7650 | CIRUELOS | J9 | 220 | T |  |  | 14 | Región de los Ríos | 2026-09-15 05:30 | kWhR | kWhD | kVarhR | kVarhD
2004 | COCHRCAS_066_B1_EFE | EFE | MW1607A87602_0100 | MW-1607A876-02 | ION8650 | COCHARCAS (FFCC) | B1 | 66 | L_T | No Aplica | EFE | 16 | Región del Ñuble | 2026-09-15 00:45 | kWhR | kWhD | kVarhR | kVarhD
2005 | CURICO_066_B1_EFE | EFE | MW1612A78902_0100 | MW-1612A789-02 | ION8650 | CURICO (FFCC) | B1 | 66 | L_T | No Aplica | EFE | 7 | Región del Maule | 2026-09-15 05:00 | kWhR | kWhD | kVarhR | kVarhD
2006 | GRANEROS_066_B1_EFE | EFE | MW1610A36802_0100 | MW-1610A368-02 | ION8650 | GRANEROS (FFCC) | B1 | 66 | L_T | No Aplica | EFE | 6 | Región Bernardo OHiggins | 2026-09-15 02:15 | kWhR | kWhD | kVarhR | kVarhD
2007 | HOSPITAL_066_B1_EFE | EFE | MW1608A96202_0100 | MW-1608A962-02 | ION8650 | HOSPITAL (FFCC) | B1 | 66 | L_T | No Aplica | EFE | 13 | Región Metropolitana | 2026-09-15 03:30 | kWhR | kWhD | kVarhR | kVarhD
2008 | ITAHUE_066_B1_EFE | EFE | MW1612A78302_0100 | MW-1612A783-02 | ION8650 | ITAHUE (FFCC) | B1 | 66 | L_T | No Aplica | EFE | 7 | Región del Maule | 2026-09-15 03:00 | kWhR | kWhD | kVarhR | kVarhD
2009 | LONGAVI_066_B1_EFE | EFE | MW1610A37002_0100 | MW-1610A370-02 | ION8650 | LONGAVI (FFCC) | B1 | 66 | L_T | No Aplica | EFE | 7 | Región del Maule | 2026-09-15 03:45 | kWhR | kWhD | kVarhR | kVarhD
2010 | LGUINDOS_066_B1_EFE | EFE | MW1609A92302_0100 | MW-1609A923-02 | ION8650 | LOS GUINDOS (FFCC) | B1 | 66 | L_T | No Aplica | EFE | 13 | Región Metropolitana | 2026-09-15 03:30 | kWhR | kWhD | kVarhR | kVarhD
2011 | LSLIRIOS_066_B1_EFE | EFE | MW1610A91202_0100 | MW-1610A912-02 | ION8650 | LOS LIRIOS (FFCC) | B1 | 66 | L_T | No Aplica | EFE | 6 | Región Bernardo OHiggins | 2026-09-14 00:15 | kWhR | kWhD | kVarhR | kVarhD
2012 | NIQUEN_066_B1_EFE | EFE | MW1610A36902_0100 | MW-1610A369-02 | ION8650 | NIQUEN (FFCC) | B1 | 66 | L_T | No Aplica | EFE | 16 | Región del Ñuble | 2026-09-15 03:15 | kWhR | kWhD | kVarhR | kVarhD
2013 | PNGILEMO_066_B1_EFE | EFE | MW1612A78502_0100 | MW-1612A785-02 | ION8650 | PANGUILEMO (FFCC) | B1 | 66 | L_T | No Aplica | EFE | 7 | Región del Maule | 2026-09-15 05:00 | kWhR | kWhD | kVarhR | kVarhD
2014 | RENGOFC_066_B1_EFE | EFE | MW1610A95102_0100 | MW-1610A951-02 | ION8650 | RENGO (FFCC) | B1 | 66 | L_T | No Aplica | EFE | 6 | Región Bernardo OHiggins | 2026-09-15 05:00 | kWhR | kWhD | kVarhR | kVarhD
2015 | VIALEGRE_066_B1_EFE | EFE | MW1610A95002_0100 | MW-1610A950-02 | ION8650 | VILLA ALEGRE (FFCC) | B1 | 66 | L_T | No Aplica | EFE | 7 | Región del Maule | 2026-09-15 05:00 | kWhR | kWhD | kVarhR | kVarhD
2016 | HUALPEN_154_A3_PPW | PETROPOWER | 172901232 | 172901232 | JEMSTARII | HUALPEN | A3 | 154 | T | No Aplica |  | 8 | Región del Bío Bío | 2026-09-01 14:00 | kWhR | kWhD | kVarhR | kVarhD
2017 | PTOVARAS_023_E3_CRE | CRELL | MW1906A30802_0100 | MW-1906A308-02 | ION8650 | PUERTO VARAS | E3 | 23 | R | No Aplica |  | 10 | Región de Los Lagos | 2026-09-01 22:30 | kWhR | kWhD | kVarhR | kVarhD
2018 | PTOVARAS_023_E1_CRE | CRELL | MW1906A43102_0100 | MW-1906A431-02 | ION8650 | PUERTO VARAS | E1 | 23 | R | No Aplica |  | 10 | Región de Los Lagos | 2026-09-01 22:30 | kWhR | kWhD | kVarhR | kVarhD
2019 | MTENCILO_220_J13_ITC | INTERCHILE | MW1504A60702_0100 | MW-1504A607-02 | ION8650 | MAITENCILLO | J13 | 220 | T | No Aplica |  | 3 | Región de Atacama | 2026-09-15 06:45 | kWhR | kWhD | kVarhR | kVarhD
2020 | MTENCILO_220_J14_ITC | INTERCHILE | MW1504A60202_0100 | MW-1504A602-02 | ION8650 | MAITENCILLO | J14 | 220 | T | No Aplica |  | 3 | Región de Atacama | 2026-09-15 06:45 | kWhR | kWhD | kVarhR | kVarhD
2021 | NMTENCIL_220_J3-J2_ITC | INTERCHILE | MW1504A68202_0100 | MW-1504A682-02 | ION8650 | NUEVA MAITENCILLO | J3-J2 | 220 | T | No Aplica |  | 3 | Región de Atacama | 2026-09-15 05:30 | kWhR | kWhD | kVarhR | kVarhD
2022 | NMTENCIL_220_J6-J5_ITC | INTERCHILE | MW1504A59002_0100 | MW-1504A590-02 | ION8650 | NUEVA MAITENCILLO | J6-J5 | 220 | T | No Aplica |  | 3 | Región de Atacama | 2026-09-15 05:30 | kWhR | kWhD | kVarhR | kVarhD
2023 | NMTENCIL_500_K7-K8_ITC | INTERCHILE | MW1504A60602_0100 | MW-1504A606-02 | ION8650 | NUEVA MAITENCILLO | K7-K8 | 500 | T | No Aplica |  | 3 | Región de Atacama | 2026-09-15 05:30 | kWhR | kWhD | kVarhR | kVarhD
2024 | NMTENCIL_500_K9-K8_ITC | INTERCHILE | MW1504A60102_0100 | MW-1504A601-02 | ION8650 | NUEVA MAITENCILLO | K9-K8 | 500 | T | No Aplica |  | 3 | Región de Atacama | 2026-09-15 05:30 | kWhR | kWhD | kVarhR | kVarhD
2025 | NMTENCIL_500_K10-K11_ITC | INTERCHILE | MW1504A69402_0100 | MW-1504A694-02 | ION8650 | NUEVA MAITENCILLO | K10-K11 | 500 | T | No Aplica |  | 3 | Región de Atacama | 2026-09-15 05:30 | kWhR | kWhD | kVarhR | kVarhD
2026 | NMTENCIL_500_K12-K11_ITC | INTERCHILE | MW1504A67802_0100 | MW-1504A678-02 | ION8650 | NUEVA MAITENCILLO | K12-K11 | 500 | T | No Aplica |  | 3 | Región de Atacama | 2026-09-15 05:30 | kWhR | kWhD | kVarhR | kVarhD
2027 | NCARDONE_500_K4-K5_ITC | INTERCHILE | MW1504A60802_0100 | MW-1504A608-02 | ION8650 | NUEVA CARDONES | K4-K5 | 500 | T | No Aplica |  | 3 | Región de Atacama | 2026-09-15 05:30 | kWhR | kWhD | kVarhR | kVarhD
2028 | NCARDONE_220_J4-J5_ITC | INTERCHILE | MW1504A59902_0100 | MW-1504A599-02 | ION8650 | NUEVA CARDONES | J4-J5 | 220 | T | No Aplica |  | 3 | Región de Atacama | 2026-09-15 06:45 | kWhR | kWhD | kVarhR | kVarhD
2029 | NMTENCIL_500_K4-K5_ITC | INTERCHILE | MW1504A67302_0100 | MW-1504A673-02 | ION8650 | NUEVA MAITENCILLO | K4-K5 | 500 | T | No Aplica |  | 3 | Región de Atacama | 2026-09-15 05:30 | kWhR | kWhD | kVarhR | kVarhD
2030 | NMTENCIL_220_J4-J5_ITC | INTERCHILE | MW1504A60502_0100 | MW-1504A605-02 | ION8650 | NUEVA MAITENCILLO | J4-J5 | 220 | T | No Aplica |  | 3 | Región de Atacama | 2026-09-15 06:45 | kWhR | kWhD | kVarhR | kVarhD
2031 | CARDONES_220_J14_ITC | INTERCHILE | MW1504A67502_0100 | MW-1504A675-02 | ION8650 | CARDONES | J14 | 220 | T | No Aplica |  | 3 | Región de Atacama | 2026-09-15 06:45 | kWhR | kWhD | kVarhR | kVarhD
2032 | CARDONES_220_J15_ITC | INTERCHILE | MW1504A65102_0100 | MW-1504A651-02 | ION8650 | CARDONES | J15 | 220 | T | No Aplica |  | 3 | Región de Atacama | 2026-09-15 06:45 | kWhR | kWhD | kVarhR | kVarhD
2033 | NCARDONE_220_J3-J2_ITC | INTERCHILE | MW1504A69502_0100 | MW-1504A695-02 | ION8650 | NUEVA CARDONES | J3-J2 | 220 | T | No Aplica |  | 3 | Región de Atacama | 2026-09-15 05:30 | kWhR | kWhD | kVarhR | kVarhD
2034 | NCARDONE_220_J6-J5_ITC | INTERCHILE | MW1504A67202_0100 | MW-1504A672-02 | ION8650 | NUEVA CARDONES | J6-J5 | 220 | T | No Aplica |  | 3 | Región de Atacama | 2026-09-15 05:30 | kWhR | kWhD | kVarhR | kVarhD
2035 | NCARDONE_500_K3-K2_ITC | INTERCHILE | MW1504A67602_0100 | MW-1504A676-02 | ION8650 | NUEVA CARDONES | K3-K2 | 500 | T | No Aplica |  | 3 | Región de Atacama | 2026-09-15 05:30 | kWhR | kWhD | kVarhR | kVarhD
2036 | NCARDONE_500_K6-K5_ITC | INTERCHILE | MW1504A67402_0100 | MW-1504A674-02 | ION8650 | NUEVA CARDONES | K6-K5 | 500 | T | No Aplica |  | 3 | Región de Atacama | 2026-09-15 05:30 | kWhR | kWhD | kVarhR | kVarhD
2037 | NPNAZUCA_220_J3-J2_ITC | INTERCHILE | MW1504A59802_0100 | MW-1504A598-02 | ION8650 | NUEVA PAN DE AZUCAR | J3-J2 | 220 | T | No Aplica |  | 4 | Región de Coquimbo | 2026-09-15 05:30 | kWhR | kWhD | kVarhR | kVarhD
2038 | NPNAZUCA_220_J6-J5_ITC | INTERCHILE | MW1504A60302_0100 | MW-1504A603-02 | ION8650 | NUEVA PAN DE AZUCAR | J6-J5 | 220 | T | No Aplica |  | 4 | Región de Coquimbo | 2026-09-15 05:30 | kWhR | kWhD | kVarhR | kVarhD
2039 | NPNAZUCA_500_K10-K11_ITC | INTERCHILE | MW1504A60002_0100 | MW-1504A600-02 | ION8650 | NUEVA PAN DE AZUCAR | K10-K11 | 500 | T | No Aplica |  | 4 | Región de Coquimbo | 2026-09-15 05:30 | kWhR | kWhD | kVarhR | kVarhD
2040 | NPNAZUCA_500_K12-K11_ITC | INTERCHILE | MW1504A70102_0100 | MW-1504A701-02 | ION8650 | NUEVA PAN DE AZUCAR | K12-K11 | 500 | T | No Aplica |  | 4 | Región de Coquimbo | 2026-09-15 05:30 | kWhR | kWhD | kVarhR | kVarhD
2041 | NPNAZUCA_500_K7-K8_ITC | INTERCHILE | MW1504A59102_0100 | MW-1504A591-02 | ION8650 | NUEVA PAN DE AZUCAR | K7-K8 | 500 | T | No Aplica |  | 4 | Región de Coquimbo | 2026-09-15 05:30 | kWhR | kWhD | kVarhR | kVarhD
2042 | NPNAZUCA_500_K9-K8_ITC | INTERCHILE | MW1504A58902_0100 | MW-1504A589-02 | ION8650 | NUEVA PAN DE AZUCAR | K9-K8 | 500 | T | No Aplica |  | 4 | Región de Coquimbo | 2026-09-15 05:30 | kWhR | kWhD | kVarhR | kVarhD
2043 | PNAZUCAR_220_J8_ITC | INTERCHILE | MW1504A68002_0100 | MW-1504A680-02 | ION8650 | PAN DE AZUCAR | J8 | 220 | T | No Aplica |  | 4 | Región de Coquimbo | 2026-09-15 06:45 | kWhR | kWhD | kVarhR | kVarhD
2044 | PNAZUCAR_220_J9_ITC | INTERCHILE | MW1504A67902_0100 | MW-1504A679-02 | ION8650 | PAN DE AZUCAR | J9 | 220 | T | No Aplica |  | 4 | Región de Coquimbo | 2026-09-15 06:45 | kWhR | kWhD | kVarhR | kVarhD
2045 | HUALTE_013_PMGD1_SY2 | EL CERNICALO | MW1803A53602_0100 | MW-1803A536-02 | ION8650 | HUALTE | PMGD1 | 13 | G_PMGD | Solar | PMGD PFV EL CERNICALO | 16 | Región del Ñuble | 2026-09-15 06:45 | kWhR | kWhD | kVarhR | kVarhD
2046 | HUALTE_013_PMGD2_SY2 | EL CERNICALO | MW1708A34002_0100 | MW-1708A340-02 | ION8650 | HUALTE | PMGD2 | 13 | G_PMGD | Solar | PMGD PFV EL CERNICALO II | 16 | Región del Ñuble | 2026-09-15 06:45 | kWhR | kWhD | kVarhR | kVarhD
2047 | MTENCILO_220_J15_LCL | LINEA DE TRANSMIS CABO LEONES | MW1608A90802_0100 | MW-1608A908-02 | ION8650 | MAITENCILLO | J15 | 220 | T | No Aplica | CENTRAL PE CABO LEONES I | 3 | Región de Atacama | 2026-09-15 04:30 | kWhR | kWhD | kVarhR | kVarhD
2048 | MTENCILO_220_J16_LCL | LINEA DE TRANSMIS CABO LEONES | MW1608A96702_0100 | MW-1608A967-02 | ION8650 | MAITENCILLO | J16 | 220 | T | No Aplica | CENTRAL PE CABO LEONES II | 3 | Región de Atacama | 2026-09-15 04:30 | kWhR | kWhD | kVarhR | kVarhD
2049 | CSANTSOL_110_HT1_SSR | SANTIAGO SOLAR | MW1706B02602_0100 | MW-1706B026-02 | ION8650 | CENTRAL SANTIAGO SOLAR | HT1 | 110 | G_C | Solar | SANTIAGO SOLAR | 13 | Región Metropolitana | 2026-09-15 05:30 | kWhR | kWhD | kVarhR | kVarhD
2050 | CSANTSOL_110_H1_SSR | SANTIAGO SOLAR | MW1706B02702_0100 | MW-1706B027-02 | ION8650 | CENTRAL SANTIAGO SOLAR | H1 | 110 | G_C | Solar | SANTIAGO SOLAR | 13 | Región Metropolitana | 2026-09-15 05:30 | kWhR | kWhD | kVarhR | kVarhD
2051 | CSANTSOL_110_H2_SSR | SANTIAGO SOLAR | MW1706B02802_0100 | MW-1706B028-02 | ION8650 | CENTRAL SANTIAGO SOLAR | H2 | 110 | G_C | Solar | SANTIAGO SOLAR | 13 | Región Metropolitana | 2026-09-15 05:30 | kWhR | kWhD | kVarhR | kVarhD
2052 | RANGUILI_013_PMGD1_PAT | PV LA FRONTERA | MW1706A95402_0100 | MW-1706A954-02 | ION8650 | RANGUILI | PMGD1 | 13 | G_PMGD | Solar | PMGD PFV LA FRONTERA | 6 | Región Bernardo OHiggins | 2026-09-15 06:45 | kWhR | kWhD | kVarhR | kVarhD
2053 | LAMANGA_023_PMGD1_LME | LA MANGA ENERGY SPA | MW1705B64002_0100 | MW-1705B640-02 | ION8650 | LA MANGA | PMGD1 | 23 | G_PMGD | Solar | PMGD PFV LA MANGA | 13 | Región Metropolitana | 2026-09-15 06:45 | kWhR | kWhD | kVarhR | kVarhD
2054 | CHARRUA_500_K3_CTE | CHARRUA TRANSMISORA DE ENERGIA | MW1602A06202_0100 | MW-1602A062-02 | ION8650 | CHARRUA | K3 | 500 | T | No Aplica | CHARRUA - ANCOA 500KV C1 | 8 | Región del Bío Bío | 2026-09-14 13:45 | kWhR | kWhD | kVarhR | kVarhD
2055 | CSANTSOL_000_SSAA_SSR | SANTIAGO SOLAR | MR2411A58603_0100 | MR-2411A586-03 | ION7400 | CENTRAL SANTIAGO SOLAR | SSAA | 0 | SA | No Aplica | SSAA SANTIAGO SOLAR | 13 | Región Metropolitana | 2026-09-15 05:30 | kWhR | kWhD | kVarhR | kVarhD
2056 | ALJAHUEL_220_J12-J13_TRL | TRANSELEC | MW1607A87702_0100 | MW-1607A877-02 | ION8650 | ALTO JAHUEL | J12-J13 | 220 | T | No Aplica |  | 13 | Región Metropolitana | 2026-09-08 04:30 | kWhR | kWhD | kVarhR | kVarhD
2057 | ALJAHUEL_500_KT3_TRL | TRANSELEC | MW1605A19002_0100 | MW-1605A190-02 | ION8650 | ALTO JAHUEL | KT3 | 500 | T | No Aplica | ALTO JAHUEL TR3 500/220/66KV 750MVA | 13 | Región Metropolitana | 2026-09-08 04:30 | kWhR | kWhD | kVarhR | kVarhD
2058 | CASTRO_110_H1_STS | STS | MJ1610A23405_0100 | MJ-1610A234-05 | ION7650 | CASTRO | H1 | 110 | T | No Aplica | PID PID - CASTRO 110KV C1 | 10 | Región de Los Lagos | 2026-09-15 05:30 | kWhR | kWhD | kVarhR | kVarhD
2059 | CHONCHI_110_H2_STS | STS | MJ1610A24505_0100 | MJ-1610A245-05 | ION7650 | CHONCHI | H2 | 110 | T | No Aplica |  | 10 | Región de Los Lagos | 2026-09-15 05:30 | kWhR | kWhD | kVarhR | kVarhD
2060 | COLACO_110_H1_STS | STS | MJ1610A23305_0100 | MJ-1610A233-05 | ION7650 | COLACO | H1 | 110 | T | No Aplica | COLACO – TAP PARGUA 110kV C1 | 10 | Región de Los Lagos | 2026-09-15 05:30 | kWhR | kWhD | kVarhR | kVarhD
2061 | DALMAGRO_110_H8_EDA | EMELDA | MW2005A22802_0100 | MW-2005A228-02 | ION8650 | DIEGO DE ALMAGRO | H8 | 110 | G_C | Termoeléctrica | EMELDA | 3 | Región de Atacama | 2026-09-15 04:30 | kWhR | kWhD | kVarhR | kVarhD
2062 | CUMBRES_500_K1-K2_TEN | TEN | MW1610A89502_0100 | MW-1610A895-02 | ION8650 | CUMBRE | K1-K2 | 500 | T | No Aplica |  | 3 | Región de Atacama | 2026-09-15 02:00 | kWhR | kWhD | kVarhR | kVarhD
2063 | CUMBRES_500_K3-K2_TEN | TEN | MW1610A76502_0100 | MW-1610A765-02 | ION8650 | CUMBRE | K3-K2 | 500 | T | No Aplica |  | 3 | Región de Atacama | 2026-09-15 02:00 | kWhR | kWhD | kVarhR | kVarhD
2064 | CUMBRES_500_K4-K5_TEN | TEN | MW1610A89602_0100 | MW-1610A896-02 | ION8650 | CUMBRE | K4-K5 | 500 | T | No Aplica |  | 3 | Región de Atacama | 2026-09-15 01:45 | kWhR | kWhD | kVarhR | kVarhD
2065 | CUMBRES_500_K6-K5_TEN | TEN | MW1610A98402_0100 | MW-1610A984-02 | ION8650 | CUMBRE | K6-K5 | 500 | T | No Aplica |  | 3 | Región de Atacama | 2026-09-15 02:00 | kWhR | kWhD | kVarhR | kVarhD
2066 | CUMBRES_000_SSAA_TEN | TEN | MW1612A79302_0100 | MW-1612A793-02 | ION8650 | CUMBRE | SSAA | 0 | SA | No Aplica | SSSA SE CUMBRES TEN | 3 | Región de Atacama | 2026-09-15 01:45 | kWhR | kWhD | kVarhR | kVarhD
2067 | LSCHANGO_220_J1-J2_TEN | TEN | MW1610A98202_0100 | MW-1610A982-02 | ION8650 | LOS CHANGOS | J1-J2 | 220 | T | No Aplica |  | 2 | Región de Antofagasta | 2026-09-15 04:30 | kWhR | kWhD | kVarhR | kVarhD
2068 | LSCHANGO_220_J3-J2_TEN | TEN | MW1610A89302_0100 | MW-1610A893-02 | ION8650 | LOS CHANGOS | J3-J2 | 220 | T | No Aplica |  | 2 | Región de Antofagasta | 2026-09-15 06:45 | kWhR | kWhD | kVarhR | kVarhD
2069 | LSCHANGO_220_J4-J5_TEN | TEN | MW1610A89402_0100 | MW-1610A894-02 | ION8650 | LOS CHANGOS | J4-J5 | 220 | T | No Aplica |  | 2 | Región de Antofagasta | 2026-09-15 04:30 | kWhR | kWhD | kVarhR | kVarhD
2070 | LSCHANGO_220_J6-J5_TEN | TEN | MW1610A77602_0100 | MW-1610A776-02 | ION8650 | LOS CHANGOS | J6-J5 | 220 | T | No Aplica |  | 2 | Región de Antofagasta | 2026-09-15 06:45 | kWhR | kWhD | kVarhR | kVarhD
2071 | LSCHANGO_500_K4-K5_TEN | TEN | MW1610A84002_0100 | MW-1610A840-02 | ION8650 | LOS CHANGOS | K4-K5 | 500 | T | No Aplica |  | 2 | Región de Antofagasta | 2026-09-15 04:30 | kWhR | kWhD | kVarhR | kVarhD
2072 | LSCHANGO_500_K6-K5_TEN | TEN | MW1610A83902_0100 | MW-1610A839-02 | ION8650 | LOS CHANGOS | K6-K5 | 500 | T | No Aplica |  | 2 | Región de Antofagasta | 2026-09-15 04:30 | kWhR | kWhD | kVarhR | kVarhD
2073 | LSCHANGO_500_K7-K8_TEN | TEN | MW1610A76402_0100 | MW-1610A764-02 | ION8650 | LOS CHANGOS | K7-K8 | 500 | T | No Aplica |  | 2 | Región de Antofagasta | 2026-09-15 04:30 | kWhR | kWhD | kVarhR | kVarhD
2074 | LSCHANGO_500_K9-K8_TEN | TEN | MW1610A77202_0100 | MW-1610A772-02 | ION8650 | LOS CHANGOS | K9-K8 | 500 | T | No Aplica |  | 2 | Región de Antofagasta | 2026-09-15 04:30 | kWhR | kWhD | kVarhR | kVarhD
2075 | LSCHANGO_000_SSAA_TEN | TEN | MW1612A78602_0100 | MW-1612A786-02 | ION8650 | LOS CHANGOS | SSAA | 0 | SA | No Aplica | SSAA SE LOS CHANGOS | 2 | Región de Antofagasta | 2026-09-15 04:30 | kWhR | kWhD | kVarhR | kVarhD
2076 | NCARDONE_500_K12-K11_TEN | TEN | MW1610A98302_0100 | MW-1610A983-02 | ION8650 | NUEVA CARDONES | K12-K11 | 500 | T | No Aplica |  | 3 | Región de Atacama | 2026-09-15 04:30 | kWhR | kWhD | kVarhR | kVarhD
2077 | NCARDONE_500_K9-K8_TEN | TEN | MW1610A76202_0100 | MW-1610A762-02 | ION8650 | NUEVA CARDONES | K9-K8 | 500 | T | No Aplica |  | 3 | Región de Atacama | 2026-09-15 04:30 | kWhR | kWhD | kVarhR | kVarhD
2078 | NCARDONE_000_SSAA_TEN | TEN | MW1612A78802_0100 | MW-1612A788-02 | ION8650 | NUEVA CARDONES | SSAA | 0 | T | No Aplica |  | 3 | Región de Atacama | 2026-09-15 04:30 | kWhR | kWhD | kVarhR | kVarhD
2079 | COPIHUES_110_H1_STS | STS | PJ1304A86403_0100 | PJ-1304A864-03 | ION7650 | COPIHUES | H1 | 110 | T |  |  | 10 | Región de Los Lagos | 2026-09-15 05:30 | kWhR | kWhD | kVarhR | kVarhD
2080 | COPIHUES_110_H2_STS | STS | PJ1407A75304_0100 | PJ-1407A753-04 | ION7650 | COPIHUES | H2 | 110 | T |  |  | 10 | Región de Los Lagos | 2026-09-15 05:30 | kWhR | kWhD | kVarhR | kVarhD
2081 | COPIHUES_110_HT1_STS | STS | PJ1304A86503_0100 | PJ-1304A865-03 | ION7650 | COPIHUES | HT1 | 110 | T | No Aplica |  | 10 | Región de Los Lagos | 2026-09-15 05:30 | kWhR | kWhD | kVarhR | kVarhD
2082 | ELMPALME_110_H2_STS | STS | MJ1610A16905_0100 | MJ-1610A169-05 | ION7650 | EL EMPALME | H2 | 110 | T | No Aplica | EL EMPALME - CALBUCO 110KV C1 | 10 | Región de Los Lagos | 2026-09-15 05:30 | kWhR | kWhD | kVarhR | kVarhD
2083 | ELMPALME_110_H3_STS | STS | MJ1610A22705_0100 | MJ-1610A227-05 | ION7650 | EL EMPALME | H3 | 110 | T | No Aplica | EL EMPALME - COLACO 110KV C1 | 10 | Región de Los Lagos | 2026-09-15 05:30 | kWhR | kWhD | kVarhR | kVarhD
2084 | NAHUBUTA_013_C1_FRL | STS | MJ1510A76905_0100 | MJ-1510A769-05 | ION7650 | NAHUELBUTA | C1 | 13 | R | No Aplica |  | 9 | Región de la Araucanía | 2026-09-15 05:30 | kWhR | kWhD | kVarhR | kVarhD
2085 | NAHUBUTA_013_C2_FRL | STS | MJ1510A76705_0100 | MJ-1510A767-05 | ION7650 | NAHUELBUTA | C2 | 13 | R | No Aplica |  | 9 | Región de la Araucanía | 2026-09-15 05:30 | kWhR | kWhD | kVarhR | kVarhD
2086 | PIDPID_110_H2_STS | STS | MJ1510A77805_0100 | MJ-1510A778-05 | ION7650 | PID PID | H2 | 110 | T | No Aplica | DALCAHUE - PID PID 110KV C1 | 10 | Región de Los Lagos | 2026-09-15 05:30 | kWhR | kWhD | kVarhR | kVarhD
2087 | PTOVARAS_066_B3_STS | STS | MJ1610A15605_0100 | MJ-1610A156-05 | ION7650 | PUERTO VARAS | B3 | 66 | T |  | FRUTILLAR - PUERTO VARAS 66KV C1 | 10 | Región de Los Lagos | 2026-09-15 05:30 | kWhR | kWhD | kVarhR | kVarhD
2088 | QUELLON_023_ER1_STS | STS | MJ1509A62105_0100 | MJ-1509A621-05 | ION7650 | QUELLON | ER1 | 23 | R | No Aplica |  | 10 | Región de Los Lagos | 2026-09-15 05:30 | kWhR | kWhD | kVarhR | kVarhD
2089 | VALDIVIA_220_JT4_STS | STS | MJ1501A39905_0100 | MJ-1501A399-05 | ION7650 | VALDIVIA | JT4 | 220 | T | No Aplica | VALDIVIA 230/69/13.8kV 60MVA 4 | 14 | Región de los Ríos | 2026-09-15 05:30 | kWhR | kWhD | kVarhR | kVarhD
2090 | CRRNAVIA_220_JT5_TRL | TRANSELEC | MW1609B02102_0100 | MW-1609B021-02 | ION8650 | CERRO NAVIA (TRANSELEC) | JT5 | 220 | T | No Aplica |  | 13 | Región Metropolitana | 2026-09-15 04:30 | kWhR | kWhD | kVarhR | kVarhD
2091 | RETIRO_013_PMGD1_SYS | LOS GORRIONES | MW1708A30102_0100 | MW-1708A301-02 | ION8650 | RETIRO | PMGD1 | 13 | G_PMGD | Solar | PMGD PFV LOS GORRIONES | 7 | Región del Maule | 2026-09-15 06:45 | kWhR | kWhD | kVarhR | kVarhD
2092 | A_110_H3_ECL | ENGIE | PT1001A16101_0100 | PT-1001A161-01 | ION8600 | A | H3 | 110 | T | No Aplica |  | 2 | Región de Antofagasta | 2026-09-15 05:30 | kWhR | kWhD | kVarhR | kVarhD
2093 | A_110_H1_ECL | ENGIE | PT1002A27801_0100 | PT-1002A278-01 | ION8600 | A | H1 | 110 | T | No Aplica |  | 2 | Región de Antofagasta | 2026-09-15 05:30 | kWhR | kWhD | kVarhR | kVarhD
2094 | A_110_H2_ECL | ENGIE | PT0910A44501_0100 | PT-0910A445-01 | ION8600 | A | H2 | 110 | T | No Aplica |  | 2 | Región de Antofagasta | 2026-09-15 05:30 | kWhR | kWhD | kVarhR | kVarhD
2095 | ABLANCAS_013_CT1_ONG | ONGROUP | MW1406A77801_0100 | MW-1406A778-01 | ION8650 | AGUAS BLANCAS | CT1 | 13 | L_D | No Aplica | AMC | 2 | Región de Antofagasta | 2026-09-15 04:30 | kWhR | kWhD | kVarhR | kVarhD
2096 | AGUILA_013_T1_ECL | ENGIE | MR1612A35001_0100 | MR-1612A350-01 | ION7650 | TAP OFF EL AGUILA | T1 | 13 | T | No Aplica |  | 15 | Región de Arica y Parinacota | 2026-09-15 05:15 | kWhR | kWhD | kVarhR | kVarhD
2097 | AGUILA_013_C1_ECL | ENGIE | MT1305A00301_0100 | MT-1305A003-01 | ION8600 | CENTRAL EL AGUILA | C1 | 13 | G_C | Solar | SOLAR EL AGUILA I | 15 | Región de Arica y Parinacota | 2026-09-15 05:30 | kWhD | kWhR | kVarhD | kVarhR
2098 | AGUILA_013_C2_ECL | ENGIE | MW1210A71701_0100 | MW-1210A717-01 | ION8650 | TAP OFF EL AGUILA | C2 | 13 | L_D | No Aplica | QUIBORAX | 15 | Región de Arica y Parinacota | 2026-09-15 05:30 | kWhD | kWhR | kVarhD | kVarhR
2099 | ANDESAES_023_ET1_AES | AES ANDES | MW2305A15402_0100 | MW-2305A154-02 | ION8650 | ANDES (AES ANDES) | ET1 | 23 | BESS | Solar | BESS ANDES SOLAR | 2 | Región de Antofagasta | 2026-09-15 04:30 | kWhR | kWhD | kVarhR | kVarhD
2100 | ANDESAES_023_ET2_AES | AES ANDES | MW2306A25602_0100 | MW-2306A256-02 | ION8650 | ANDES (AES ANDES) | ET2 | 23 | G_C | Solar | ANDES SOLAR | 2 | Región de Antofagasta | 2026-09-15 04:30 | kWhR | kWhD | kVarhR | kVarhD
2101 | ANDESAES_345_A3_AES | AES ANDES | PT0807A04801_0100 | PT-0807A048-01 | ION8600 | ANDES (AES ANDES) | A3 | 345 | T | No Aplica |  | 2 | Región de Antofagasta | 2026-09-15 06:45 | kWhR | kWhD | kVarhR | kVarhD
2102 | ANDESAES_220_J10_AES | AES ANDES | MW2402A43402_0100 | MW-2402A434-02 | ION8650 | ANDES (AES ANDES) | J10 | 220 | T | No Aplica | ANDES - NUEVA ZALDÍVAR 220KV C2 | 2 | Región de Antofagasta | 2026-09-15 04:30 | kWhR | kWhD | kVarhR | kVarhD
2103 | ANDSOLAR_023_ET4_AES | AES ANDES | MW1503A40902_0100 | MW-1503A409-02 | ION8650 | ANDES SOLAR | ET4 | 23 | G_C | Solar | ANDES SOLAR | 2 | Región de Antofagasta | 2026-09-15 04:30 | kWhD | kWhR | kVarhD | kVarhR
2104 | ANDSOLAR_023_E2_AES | AES ANDES | MW1503A40802_0100 | MW-1503A408-02 | ION8650 | ANDES SOLAR | E2 | 23 | G_C | Solar | ANDES SOLAR | 2 | Región de Antofagasta | 2026-09-15 04:30 | kWhR | kWhD | kVarhR | kVarhD
2105 | ANTOFAGA_110_H3_ECL | ENGIE | MR1612A34601_0100 | MR-1612A346-01 | ION7650 | ANTOFAGASTA | H3 | 110 | T | No Aplica | ANTOFAGASTA - TAP DESALANT 110KV C1 | 2 | Región de Antofagasta | 2026-09-15 05:15 | kWhR | kWhD | kVarhR | kVarhD
2106 | ANTOFAGA_110_H2_ECL | ENGIE | MR1612A32401_0100 | MR-1612A324-01 | ION7650 | ANTOFAGASTA | H2 | 110 | T | No Aplica | ANTOFAGASTA - TAP OFF LA NEGRA 110KV C1 | 2 | Región de Antofagasta | 2026-09-15 05:15 | kWhR | kWhD | kVarhR | kVarhD
2107 | ANTOFAGA_110_H1_ECL | ENGIE | MR1612A31201_0100 | MR-1612A312-01 | ION7650 | ANTOFAGASTA | H1 | 110 | T | No Aplica | TAP URIBE - ANTOFAGASTA 110KV C1 | 2 | Región de Antofagasta | 2026-09-15 05:15 | kWhR | kWhD | kVarhR | kVarhD
2108 | ANTOFAGA_013_C3_ECL | ENGIE | MW2001A91502_0100 | MW-2001A915-02 | ION8650 | ANTOFAGASTA | C3 | 13 | R | No Aplica |  | 2 | Región de Antofagasta | 2026-09-15 05:30 | kWhD | kWhR | kVarhD | kVarhR
2109 | ANTOFAGA_013_C6_ECL | ENGIE | MW2001A91802_0100 | MW-2001A918-02 | ION8650 | ANTOFAGASTA | C6 | 13 | R | No Aplica |  | 2 | Región de Antofagasta | 2026-09-15 05:30 | kWhD | kWhR | kVarhD | kVarhR
2110 | ANTOFAGA_013_C1_ECL | ENGIE | PT1106A63801_0100 | PT-1106A638-01 | ION8600 | ANTOFAGASTA | C1 | 13 | L_D | No Aplica | MALL_ANTOFAGASTA | 2 | Región de Antofagasta | 2026-09-15 05:30 | kWhR | kWhD | kVarhR | kVarhD
2111 | ANTOFAGA_013_C2_ECL | ENGIE | PT1009A77401_0100 | PT-1009A774-01 | ION8600 | ANTOFAGASTA | C2 | 13 | R | No Aplica |  | 2 | Región de Antofagasta | 2026-09-15 05:15 | kWhR | kWhD | kVarhR | kVarhD
2112 | ANTOFAGA_013_E1_ECL | ENGIE | MW2001A95802_0100 | MW-2001A958-02 | ION8650 | ANTOFAGASTA | E1 | 13 | R | No Aplica |  | 2 | Región de Antofagasta | 2026-09-15 05:30 | kWhR | kWhD | kVarhR | kVarhD
2113 | ANTOFAGA_013_E4_ECL | ENGIE | MW2001A92702_0100 | MW-2001A927-02 | ION8650 | ANTOFAGASTA | E4 | 13 | R | No Aplica |  | 2 | Región de Antofagasta | 2026-09-15 05:30 | kWhR | kWhD | kVarhR | kVarhD
2114 | ANTUCOYA_220_J1_ANT | MINERA ANTUCOYA | PJ1311A47604_0100 | PJ-1311A476-04 | ION7650 | ANTUCOYA | J1 | 220 | L_T | No Aplica | MINERA ANTUCOYA | 2 | Región de Antofagasta | 2026-09-01 22:45 | kWhD | kWhR | kVarhD | kVarhR
2115 | ARICA_013_C3_EME | CGE | MW1606A38902_0100 | MW-1606A389-02 | ION8650 | ARICA | C3 | 13 | R | No Aplica |  | 15 | Región de Arica y Parinacota | 2026-09-15 03:45 | kWhR | kWhD | kVarhR | kVarhD
2116 | ARICA_013_C5_EME | CGE | MW1606A51202_0100 | MW-1606A512-02 | ION8650 | ARICA | C5 | 13 | R | No Aplica |  | 15 | Región de Arica y Parinacota | 2026-09-15 03:45 | kWhR | kWhD | kVarhR | kVarhD
2117 | ARICA_013_C4_EME | CGE | MW1606A51502_0100 | MW-1606A515-02 | ION8650 | ARICA | C4 | 13 | R | No Aplica |  | 15 | Región de Arica y Parinacota | 2026-09-15 03:45 | kWhR | kWhD | kVarhR | kVarhD
2118 | ARICA_066_B2_ECL | ENGIE | MW1211A11101_0100 | MW-1211A111-01 | ION8650 | ARICA | B2 | 66 | T | No Aplica |  | 15 | Región de Arica y Parinacota | 2026-09-15 05:30 | kWhR | kWhD | kVarhR | kVarhD
2119 | ARICA_066_B5_ECL | ENGIE | MW1306A66801_0100 | MW-1306A668-01 | ION8650 | ARICA | B5 | 66 | T | No Aplica |  | 15 | Región de Arica y Parinacota | 2026-09-15 05:30 | kWhR | kWhD | kVarhR | kVarhD
2120 | ARICA_110_HT3_ECL | ENGIE | MW1308A20401_0100 | MW-1308A204-01 | ION8650 | ARICA | HT3 | 110 | T | No Aplica |  | 15 | Región de Arica y Parinacota | 2026-09-15 05:30 | kWhR | kWhD | kVarhR | kVarhD
2121 | ATACAMA_220_JT1_TRL | TRANSELEC | MW1503A14302_0100 | MW-1503A143-02 | ION8650 | ATACAMA | JT1 | 220 | T | No Aplica |  | 2 | Región de Antofagasta | 2026-09-15 04:30 | kWhR | kWhD | kVarhR | kVarhD
2122 | ATACAMA_220_J3_ESC | MINERA ESCONDIDA | PT1012A73501_0100 | PT-1012A735-01 | ION8600 | ATACAMA | J3 | 220 | T | No Aplica |  | 2 | Región de Antofagasta | 2026-09-15 06:45 | kWhR | kWhD | kVarhR | kVarhD
2123 | ATACAMA_220_J10_ESC | MINERA ESCONDIDA | PJ0603A05501_0100 | PJ-0603A055-01 | ION7650 | ATACAMA | J10 | 220 | T | No Aplica |  | 2 | Región de Antofagasta | 2026-09-15 06:45 | kWhR | kWhD | kVarhR | kVarhD
2124 | ATACAMA_220_J5_TRL | TRANSELEC | MW1211A20501_0100 | MW-1211A205-01 | ION8650 | ATACAMA | J5 | 220 | T | No Aplica | ATACAMA - MIRAJE 220KV C1 | 2 | Región de Antofagasta | 2026-09-15 04:30 | kWhR | kWhD | kVarhR | kVarhD
2125 | ATACAMA_220_J8_TRL | TRANSELEC | MW1211A14501_0100 | MW-1211A145-01 | ION8650 | ATACAMA | J8 | 220 | T | No Aplica | ATACAMA - MIRAJE 220KV C2 | 2 | Región de Antofagasta | 2026-09-15 04:30 | kWhR | kWhD | kVarhR | kVarhD
2126 | ATACAMA_220_J11_TRL | TRANSELEC | MW1211A17601_0100 | MW-1211A176-01 | ION8650 | ATACAMA | J11 | 220 | T | No Aplica |  | 2 | Región de Antofagasta | 2026-09-15 04:30 | kWhR | kWhD | kVarhR | kVarhD
2127 | BOLERO_003_SSAA_HEA | HELIO_ATACAMA | MR1607A27801_0100 | MR-1607A278-01 | ION7650 | BOLERO | SSAA | 3 | SA | No Aplica | SSAA FV BOLERO | 2 | Región de Antofagasta | 2026-09-15 05:30 | kWhR | kWhD | kVarhR | kVarhD
2128 | BOLERO_220_J3_HEA | HELIO_ATACAMA | MW1601A20502_0100 | MW-1601A205-02 | ION8650 | BOLERO | J3 | 220 | G_C | Solar | FV BOLERO | 2 | Región de Antofagasta | 2026-09-15 05:30 | kWhR | kWhD | kVarhR | kVarhD
2129 | CALAMA_110_HS_EME | TRANSEMEL | MJ1305A31003_0100 | MJ-1305A310-03 | ION7650 | CALAMA | HS | 110 | T | No Aplica |  | 2 | Región de Antofagasta | 2026-09-15 04:30 | kWhR | kWhD | kVarhR | kVarhD
2130 | CALAMA_110_HT5_EME | TRANSEMEL | MJ1305A31103_0100 | MJ-1305A311-03 | ION7650 | CALAMA | HT5 | 110 | T | No Aplica |  | 2 | Región de Antofagasta | 2026-09-15 04:30 | kWhR | kWhD | kVarhR | kVarhD
2131 | CALAMA_110_HT1_EME | CGE | PT1110A23201_0100 | PT-1110A232-01 | ION8600 | CALAMA | HT1 | 110 | T | No Aplica |  | 2 | Región de Antofagasta | 2026-09-15 03:45 | kWhR | kWhD | kVarhR | kVarhD
2132 | CALAMA_110_HT4_EME | CGE | PJ1105B14302_0100 | PJ-1105B143-02 | ION7650 | CALAMA | HT4 | 110 | T | No Aplica |  | 2 | Región de Antofagasta | 2026-09-15 03:45 | kWhR | kWhD | kVarhR | kVarhD
2133 | CALAMA_110_H2_EME | TRANSEMEL | MJ1305A30703_0100 | MJ-1305A307-03 | ION7650 | CALAMA | H2 | 110 | T | No Aplica |  | 2 | Región de Antofagasta | 2026-09-15 04:30 | kWhR | kWhD | kVarhR | kVarhD
2134 | CALAMA_220_JT5_EME | TRANSEMEL | MJ1305A30303_0100 | MJ-1305A303-03 | ION7650 | CALAMA | JT5 | 220 | T | No Aplica |  | 2 | Región de Antofagasta | 2026-09-15 04:30 | kWhR | kWhD | kVarhR | kVarhD
2135 | CALAMA_220_JL2_EME | TRANSEMEL | MJ1305A30403_0100 | MJ-1305A304-03 | ION7650 | CALAMA | JL2 | 220 | T | No Aplica |  | 2 | Región de Antofagasta | 2026-09-15 04:30 | kWhD | kWhR | kVarhD | kVarhR
2136 | CALAMA_220_JL1_EME | TRANSEMEL | MJ1305A30903_0100 | MJ-1305A309-03 | ION7650 | CALAMA | JL1 | 220 | T | No Aplica |  | 2 | Región de Antofagasta | 2026-09-15 04:30 | kWhD | kWhR | kVarhD | kVarhR
2137 | CALAMA_023_ET4_CGE | CGE | PJ1105B14402_0100 | PJ-1105B144-02 | ION7650 | CALAMA | ET4 | 23 | R | No Aplica | CALAMA 105/23 KV N°4 | 2 | Región de Antofagasta | 2026-09-15 03:45 | kWhR | kWhD | kVarhR | kVarhD
2138 | CALAMA_023_ET5_CGE | TRANSEMEL | MJ1305A30803_0100 | MJ-1305A308-03 | ION7650 | CALAMA | ET5 | 23 | R | No Aplica | CALAMA NUEVA 220/110/23 kV N°5 | 2 | Región de Antofagasta | 2026-09-15 04:30 | kWhR | kWhD | kVarhR | kVarhD
2139 | CALAMA_023_E36_EME | CGE | MW1606A67002_0100 | MW-1606A670-02 | ION8650 | CALAMA | E36 | 23 | R | No Aplica |  | 2 | Región de Antofagasta | 2026-09-15 03:45 | kWhR | kWhD | kVarhR | kVarhD
2140 | CALAMA_023_PMGD1_PAS | CALAMA SOLAR 1 | MW1701A82002_0100 | MW-1701A820-02 | ION8650 | CALAMA | PMGD1 | 23 | G_PMGD | Solar | PMGD PFV CALAMA SOLAR | 2 | Región de Antofagasta | 2026-08-31 23:45 | kWhD | kWhR | kVarhD | kVarhR
2141 | CAPRICOR_110_H2_ECL | ENGIE | MR1612A31601_0100 | MR-1612A316-01 | ION7650 | CAPRICORNIO | H2 | 110 | T | No Aplica |  | 2 | Región de Antofagasta | 2026-09-15 05:15 | kWhR | kWhD | kVarhR | kVarhD
2142 | CDTAMAYA_110_H1_ECL | ENGIE | PT0910A14001_0100 | PT-0910A140-01 | ION8600 | CENTRAL DIESEL TAMAYA | H1 | 110 | G_C | Termoeléctrica (Diesel) | DIESEL TAMAYA | 2 | Región de Antofagasta | 2026-09-15 05:30 | kWhR | kWhD | kVarhR | kVarhD
2143 | CDTAMAYA_110_H3_ECL | ENGIE | PT0910A14201_0100 | PT-0910A142-01 | ION8600 | CENTRAL DIESEL TAMAYA | H3 | 110 | G_C | Termoeléctrica (Diesel) | DIESEL TAMAYA | 2 | Región de Antofagasta | 2026-09-15 05:15 | kWhR | kWhD | kVarhR | kVarhD
2144 | CDTAMAYA_110_H4_ECL | ENGIE | PT0910A14101_0100 | PT-0910A141-01 | ION8600 | CENTRAL DIESEL TAMAYA | H4 | 110 | G_C | Termoeléctrica (Diesel) | DIESEL TAMAYA | 2 | Región de Antofagasta | 2026-09-15 05:30 | kWhR | kWhD | kVarhR | kVarhD
2145 | CDTAMAYA_110_H2_ECL | ENGIE | PT0909A19901_0100 | PT-0909A199-01 | ION8600 | CENTRAL DIESEL TAMAYA | H2 | 110 | G_C | Termoeléctrica (Diesel) | DIESEL TAMAYA | 2 | Región de Antofagasta | 2026-09-15 05:30 | kWhR | kWhD | kVarhR | kVarhD
2146 | CANGAMOS_018_SSAA1_AES | ANGAMOS | PT0905A01101_0100 | PT-0905A011-01 | ION8600 | ANGAMOS | SSAA1 | 18 | SA | No Aplica | SSAA TERMOELECTRICA ANGAMOS U1 | 2 | Región de Antofagasta | 2026-09-01 15:15 | kWhD | kWhR | kVarhD | kVarhR
2147 | CANGAMOS_018_SSAA2_AES | ANGAMOS | PT0905A01201_0100 | PT-0905A012-01 | ION8600 | ANGAMOS | SSAA2 | 18 | SA | No Aplica | SSAA TERMOELECTRICA ANGAMOS U2 | 2 | Región de Antofagasta | 2026-09-01 15:15 | kWhD | kWhR | kVarhD | kVarhR
2148 | CANGAMOS_018_U1_AES | ANGAMOS | MT1002A58001_0100 | MT-1002A580-01 | ION8600 | ANGAMOS | U1 | 18 | G_U | Termoeléctrica | TERMOELECTRICA ANGAMOS BRUTA U1 | 2 | Región de Antofagasta | 2026-09-01 15:15 | kWhR | kWhD | kVarhR | kVarhD
2149 | CANGAMOS_018_U2_AES | ANGAMOS | MT1001A72001_0100 | MT-1001A720-01 | ION8600 | ANGAMOS | U2 | 18 | G_U | Termoeléctrica | TERMOELECTRICA ANGAMOS BRUTA U2 | 2 | Región de Antofagasta | 2026-09-01 15:15 | kWhR | kWhD | kVarhR | kVarhD
2150 | CANGAMOS_220_J3_AES | ANGAMOS | MT0903A54101_0100 | MT-0903A541-01 | ION8600 | ANGAMOS | J3 | 220 | BESS | Termoeléctrica | BESS ANGAMOS | 2 | Región de Antofagasta | 2026-09-14 08:30 | kWhR | kWhD | kVarhR | kVarhD
2151 | CANGAMOS_220_JU2_AES | ANGAMOS | MT1105A06901_0100 | MT-1105A069-01 | ION8600 | ANGAMOS | JU2 | 220 | G_U | No Aplica | TERMOELECTRICA ANGAMOS U2 | 2 | Región de Antofagasta | 2026-09-14 08:30 | kWhD | kWhR | kVarhD | kVarhR
2152 | CANGAMOS_220_JU1_AES | ANGAMOS | MT0903A53601_0100 | MT-0903A536-01 | ION8600 | ANGAMOS | JU1 | 220 | G_U | No Aplica | TERMOELECTRICA ANGAMOS U1 | 2 | Región de Antofagasta | 2026-09-14 08:30 | kWhD | kWhR | kVarhD | kVarhR
2153 | CDARICA_013_C1_EME | CGE | MW1606A52402_0100 | MW-1606A524-02 | ION8650 | CENTRAL DIESEL ARICA | C1 | 13 | R | No Aplica |  | 15 | Región de Arica y Parinacota | 2026-09-15 03:45 | kWhD | kWhR | kVarhD | kVarhR
2154 | CDARICA_013_C3_EME | CGE | MW1607A77602_0100 | MW-1607A776-02 | ION8650 | CENTRAL DIESEL ARICA | C3 | 13 | R | No Aplica |  | 15 | Región de Arica y Parinacota | 2026-09-15 03:45 | kWhR | kWhD | kVarhR | kVarhD
2155 | CUJINA_011_D1_CLH | MINERA COLLAHUASI | MW1502A83802_0100 | MW-1502A838-02 | ION8650 | UJINA | D1 | 11 | G_C | Termoeléctrica | UJINA | 1 | Región de Tarapaca | 2026-09-15 04:30 | kWhD | kWhR | kVarhD | kVarhR
2156 | CUJINA_011_D2_CLH | MINERA COLLAHUASI | MW1503A15102_0100 | MW-1503A151-02 | ION8650 | UJINA | D2 | 11 | G_C | Termoeléctrica | UJINA | 1 | Región de Tarapaca | 2026-09-15 04:30 | kWhD | kWhR | kVarhD | kVarhR
2157 | CENTRO_110_H1_EME | CGE | PT1107A16701_0100 | PT-1107A167-01 | ION8600 | CENTRO | H1 | 110 | T | No Aplica |  | 2 | Región de Antofagasta | 2026-09-15 03:45 | kWhD | kWhR | kVarhD | kVarhR
2158 | CPABELON_220_J1_ENL | EGP DEL SUR | MW1509A82702_0100 | MW-1509A827-02 | ION8650 | CERRO PABELLON | J1 | 220 | T | No Aplica | CONCHI - CERRO PABELLÓN 220KV C1 | 2 | Región de Antofagasta | 2026-09-15 05:30 | kWhR | kWhD | kVarhR | kVarhD
2159 | CHACA_023_EL_ECL | ENGIE | MW1503A73402_0100 | MW-1503A734-02 | ION8650 | CENTRAL PAMPA CAMARONES | EL | 23 | G_U | Solar | CHACA | 15 | Región de Arica y Parinacota | 2026-09-15 05:30 | kWhD | kWhR | kVarhD | kVarhR
2160 | CHACAYA_110_HT4_ECL | ENGIE | PT1106A18801_0100 | PT-1106A188-01 | ION8600 | CHACAYA | HT4 | 110 | T | No Aplica |  | 2 | Región de Antofagasta | 2026-09-15 05:30 | kWhR | kWhD | kVarhR | kVarhD
2161 | CHACAYA_110_H3_ECL | ENGIE | PT0912A53901_0100 | PT-0912A539-01 | ION8600 | CHACAYA | H3 | 110 | L_T | No Aplica | GNL MEJILLONES | 2 | Región de Antofagasta | 2026-09-15 05:30 | kWhR | kWhD | kVarhR | kVarhD
2162 | CHACAYA_110_H2_ECL | ENGIE | PT0912A53701_0100 | PT-0912A537-01 | ION8600 | CHACAYA | H2 | 110 | L_T | No Aplica | MINERA CENTINELA | 2 | Región de Antofagasta | 2026-09-15 05:30 | kWhR | kWhD | kVarhR | kVarhD
2163 | CHACAYA_220_JG5_ECL | ENGIE | MW2003A75102_0100 | MW-2003A751-02 | ION8650 | CHACAYA | JG5 | 220 | G_C | Termoeléctrica | TERMOELECTRICA ANDINA | 2 | Región de Antofagasta | 2026-09-15 05:30 | kWhD | kWhR | kVarhD | kVarhR
2164 | CHACAYA_220_JG1_ECL | ENGIE | MW2005A21002_0100 | MW-2005A210-02 | ION8650 | CHACAYA | JG1 | 220 | G_C | Termoeléctrica | TERMOELECTRICA MEJILLONES 1 | 2 | Región de Antofagasta | 2026-09-15 05:30 | kWhR | kWhD | kVarhR | kVarhD
2165 | CHACAYA_220_JG2_ECL | ENGIE | MW1509A72602_0100 | MW-1509A726-02 | ION8650 | CHACAYA | JG2 | 220 | G_C | Termoeléctrica | TERMOELECTRICA MEJILLONES 2 | 2 | Región de Antofagasta | 2026-09-15 02:30 | kWhR | kWhD | kVarhR | kVarhD
2166 | CHACAYA_220_JG3_ECL | ENGIE | PT0910A36401_0100 | PT-0910A364-01 | ION8600 | CHACAYA | JG3 | 220 | G_C | Termoeléctrica | TERMOELECTRICA MEJILLONES 3 TG | 2 | Región de Antofagasta | 2026-09-15 05:30 | kWhR | kWhD | kVarhR | kVarhD
2167 | CHACAYA_220_JG4_ECL | ENGIE | PT0910A36601_0100 | PT-0910A366-01 | ION8600 | CHACAYA | JG4 | 220 | G_C | Termoeléctrica | TERMOELECTRICA MEJILLONES 3 TV | 2 | Región de Antofagasta | 2026-09-15 02:45 | kWhR | kWhD | kVarhR | kVarhD
2168 | CHACAYA_220_JG6_ECL | ENGIE | PT1402A07401_0100 | PT-1402A074-01 | ION8600 | CHACAYA | JG6 | 220 | G_C | Hidráulica Pasada | HORNITOS | 2 | Región de Antofagasta | 2026-09-15 05:30 | kWhD | kWhR | kVarhD | kVarhR
2169 | CHACAYA_220_J6_ECL | ENGIE | PT1008A11201_0100 | PT-1008A112-01 | ION8600 | CHACAYA | J6 | 220 | T | No Aplica |  | 2 | Región de Antofagasta | 2026-09-15 03:45 | kWhR | kWhD | kVarhR | kVarhD
2170 | CHACAYA_220_J7_ECL | ENGIE | MW1809A57102_0100 | MW-1809A571-02 | ION8650 | CHACAYA | J7 | 220 | T | No Aplica |  | 2 | Región de Antofagasta | 2026-09-15 06:45 | kWhR | kWhD | kVarhR | kVarhD
2171 | CHACAYA_220_J3_ECL | ENGIE | PT0912A54001_0100 | PT-0912A540-01 | ION8600 | CHACAYA | J3 | 220 | T | No Aplica |  | 2 | Región de Antofagasta | 2026-09-15 03:45 | kWhR | kWhD | kVarhR | kVarhD
2172 | CHACAYA_220_J1_ECL | ENGIE | PT0909A40601_0100 | PT-0909A406-01 | ION8600 | CHACAYA | J1 | 220 | T | No Aplica |  | 2 | Región de Antofagasta | 2026-09-15 05:30 | kWhR | kWhD | kVarhR | kVarhD
2173 | CHACAYA_220_J5_ECL | ENGIE | MW1602A17902_0100 | MW-1602A179-02 | ION8650 | CHACAYA | J5 | 220 | L_T | No Aplica | MOLYCOP | 2 | Región de Antofagasta | 2026-09-15 05:00 | kWhR | kWhD | kVarhR | kVarhD
2174 | CHACAYA_110_HT5_ECL | ENGIE | MJ1609A87505_0100 | MJ-1609A875-05 | ION7650 | CHACAYA | HT5 | 110 | L_T | No Aplica | BLUE DOLPHIN | 2 | Región de Antofagasta | 2026-09-15 05:30 | kWhR | kWhD | kVarhR | kVarhD
2175 | CHACAYA_220_J8_ECL | ENGIE | MW1611A18302_0100 | MW-1611A183-02 | ION8650 | CHACAYA | J8 | 220 | L_T | No Aplica | RED DRAGON | 2 | Región de Antofagasta | 2026-09-15 05:30 | kWhR | kWhD | kVarhR | kVarhD
2176 | CHACAYA_023_E5_ECL | ENGIE | MW1607B04502_0100 | MW-1607B045-02 | ION8650 | CHACAYA | E5 | 23 | R | No Aplica |  | 2 | Región de Antofagasta | 2026-09-15 05:30 | kWhR | kWhD | kVarhR | kVarhD
2177 | CHIMBOZO_220_J2_ESC | MINERA ESCONDIDA | MJ1505A98005_0100 | MJ-1505A980-05 | ION7650 | CHIMBORAZO | J2 | 220 | T | No Aplica |  | 2 | Región de Antofagasta | 2026-09-15 05:00 | kWhR | kWhD | kVarhR | kVarhD
2178 | CHIMBOZO_220_J1_ESC | MINERA ESCONDIDA | MJ1505A98805_0100 | MJ-1505A988-05 | ION7650 | CHIMBORAZO | J1 | 220 | T | No Aplica |  | 2 | Región de Antofagasta | 2026-09-15 05:00 | kWhR | kWhD | kVarhR | kVarhD
2179 | CHUQMATA_220_J6C_COD | CODELCO CHUQUICAMATA | PJ1504A74805_0100 | PJ-1504A748-05 | ION7650 | CHUQUICAMATA | J6C | 220 | T | No Aplica |  | 2 | Región de Antofagasta | 2026-08-21 04:30 | kWhR | kWhD | kVarhR | kVarhD
2180 | COBRE_220_J2_ECL | ENGIE | PT1001A47801_0100 | PT-1001A478-01 | ION8600 | EL COBRE (ENGIE) | J2 | 220 | T | No Aplica |  | 2 | Región de Antofagasta | 2026-09-15 06:45 | kWhR | kWhD | kVarhR | kVarhD
2181 | COBRE_220_J3_ECL | ENGIE | PT1001A48001_0100 | PT-1001A480-01 | ION8600 | EL COBRE (ENGIE) | J3 | 220 | T | No Aplica |  | 2 | Región de Antofagasta | 2026-09-15 06:45 | kWhR | kWhD | kVarhR | kVarhD
2182 | COBRE_220_J4_ECL | RED ELECTRICA DEL NORTE 2 | MW2201A19102_0100 | MW-2201A191-02 | ION8650 | EL COBRE (ENGIE) | J4 | 220 | T | No Aplica |  | 2 | Región de Antofagasta | 2026-09-15 06:45 | kWhR | kWhD | kVarhR | kVarhD
2183 | COBRE_220_J5_ECL | RED ELECTRICA DEL NORTE 2 | PT1001A47501_0100 | PT-1001A475-01 | ION8600 | EL COBRE (ENGIE) | J5 | 220 | T | No Aplica |  | 2 | Región de Antofagasta | 2026-09-15 06:45 | kWhR | kWhD | kVarhR | kVarhD
2184 | COBRE_220_J6_ECL | ENGIE | PT1001A47601_0100 | PT-1001A476-01 | ION8600 | EL COBRE (ENGIE) | J6 | 220 | L_T | No Aplica | MINERA_GABY | 2 | Región de Antofagasta | 2026-09-15 05:30 | kWhR | kWhD | kVarhR | kVarhD
2185 | COBRE_220_J1-J7_ECL | ENGIE | PT1001A47401_0100 | PT-1001A474-01 | ION8600 | EL COBRE (ENGIE) | J1-J7 | 220 | T | No Aplica |  | 2 | Región de Antofagasta | 2026-09-15 05:30 | kWhR | kWhD | kVarhR | kVarhD
2186 | COCHRANE_018_G1_AES | AES ANDES | MW1408A37101_0100 | MW-1408A371-01 | ION8650 | COCHRANE | G1 | 18 | G_U | Termoeléctrica (Carbón) | COCHRANE G1 | 2 | Región de Antofagasta | 2026-09-15 04:30 | kWhD | kWhR | kVarhD | kVarhR
2187 | COCHRANE_018_G2_AES | AES ANDES | MW1408A37001_0100 | MW-1408A370-01 | ION8650 | COCHRANE | G2 | 18 | G_U | Termoeléctrica (Carbón) | COCHRANE G2 | 2 | Región de Antofagasta | 2026-09-15 04:30 | kWhD | kWhR | kVarhD | kVarhR
2188 | COCHRANE_220_J7_AES | AES ANDES | MW1601A03002_0100 | MW-1601A030-02 | ION8650 | COCHRANE | J7 | 220 | T | No Aplica |  | 2 | Región de Antofagasta | 2026-09-15 04:30 | kWhR | kWhD | kVarhR | kVarhD
2189 | COCHRANE_220_JU1_AES | AES ANDES | MW1601A00202_0100 | MW-1601A002-02 | ION8650 | COCHRANE | JU1 | 220 | G_U | Termoeléctrica (Carbón) | COCHRANE U1 | 2 | Región de Antofagasta | 2026-09-15 04:30 | kWhR | kWhD | kVarhR | kVarhD
2190 | COCHRANE_220_JU2_AES | AES ANDES | MW1601A00502_0100 | MW-1601A005-02 | ION8650 | COCHRANE | JU2 | 220 | G_U | Termoeléctrica (Carbón) | COCHRANE U2 | 2 | Región de Antofagasta | 2026-09-15 04:30 | kWhR | kWhD | kVarhR | kVarhD
2191 | COCHRANE_220_JT1_AES | AES ANDES | MW1601A00102_0100 | MW-1601A001-02 | ION8650 | COCHRANE | JT1 | 220 | T | No Aplica |  | 2 | Región de Antofagasta | 2026-09-15 04:30 | kWhR | kWhD | kVarhR | kVarhD
2192 | COCHRANE_220_J1A_AES | AES ANDES | MW1601A03402_0100 | MW-1601A034-02 | ION8650 | COCHRANE | J1A | 220 | T | No Aplica |  | 2 | Región de Antofagasta | 2026-09-15 04:30 | kWhR | kWhD | kVarhR | kVarhD
2193 | COCHRANE_220_J4A_AES | AES ANDES | MW1601A07802_0100 | MW-1601A078-02 | ION8650 | COCHRANE | J4A | 220 | T | No Aplica |  | 2 | Región de Antofagasta | 2026-09-15 04:30 | kWhR | kWhD | kVarhR | kVarhD
2194 | COCHRANE_006_D3_AES | AES ANDES | MW1403A02901_0100 | MW-1403A029-01 | ION8650 | COCHRANE | D3 | 6 | R | No Aplica |  | 2 | Región de Antofagasta | 2026-09-15 04:30 | kWhR | kWhD | kVarhR | kVarhD
2195 | COCHRANE_006_D6_AES | AES ANDES | MW1403A02401_0100 | MW-1403A024-01 | ION8650 | COCHRANE | D6 | 6 | R | No Aplica |  | 2 | Región de Antofagasta | 2026-09-15 04:30 | kWhR | kWhD | kVarhR | kVarhD
2196 | COCHRANE_006_SSAA1_AES | AES ANDES | MW1403A02701_0100 | MW-1403A027-01 | ION8650 | COCHRANE | SSAA1 | 6 | SA | No Aplica | SSAA 1 COCHRANE | 2 | Región de Antofagasta | 2026-09-15 04:30 | kWhR | kWhD | kVarhR | kVarhD
2197 | COCHRANE_006_SSAA2_AES | AES ANDES | MW1403A02601_0100 | MW-1403A026-01 | ION8650 | COCHRANE | SSAA2 | 6 | SA | No Aplica | SSAA 2 COCHRANE | 2 | Región de Antofagasta | 2026-09-15 04:30 | kWhR | kWhD | kVarhR | kVarhD
2198 | COCHRANE_006_SSAA3_AES | AES ANDES | MW1403A02501_0100 | MW-1403A025-01 | ION8650 | COCHRANE | SSAA3 | 6 | SA | No Aplica | SSAA 4 COCHRANE | 2 | Región de Antofagasta | 2026-09-15 04:30 | kWhR | kWhD | kVarhR | kVarhD
2199 | COCHRANE_006_SSAA4_AES | AES ANDES | MW1403A02801_0100 | MW-1403A028-01 | ION8650 | COCHRANE | SSAA4 | 6 | SA | No Aplica | SSAA 3 COCHRANE | 2 | Región de Antofagasta | 2026-09-15 04:30 | kWhR | kWhD | kVarhR | kVarhD
2200 | COLHUASI_220_JT1_CLH | MINERA COLLAHUASI | PJ0710A22001_0100 | PJ-0710A220-01 | ION7650 | COLLAHUASI | JT1 | 220 | L_T | No Aplica | MINERA COLLAHUASI | 1 | Región de Tarapaca | 2026-09-15 04:30 | kWhR | kWhD | kVarhR | kVarhD
2201 | COLHUASI_220_JT2_CLH | MINERA COLLAHUASI | MJ1306A31703_0100 | MJ-1306A317-03 | ION7650 | COLLAHUASI | JT2 | 220 | L_T | No Aplica | MINERA COLLAHUASI | 1 | Región de Tarapaca | 2026-09-15 04:30 | kWhR | kWhD | kVarhR | kVarhD
2202 | COLHUASI_220_JT3_CLH | MINERA COLLAHUASI | PJ0710A22201_0100 | PJ-0710A222-01 | ION7650 | COLLAHUASI | JT3 | 220 | L_T | No Aplica | MINERA COLLAHUASI | 1 | Región de Tarapaca | 2026-09-15 04:30 | kWhR | kWhD | kVarhR | kVarhD
2203 | COLHUASI_220_JT4_CLH | MINERA COLLAHUASI | PI1109A53602_0100 | PI-1109A536-02 | ION7550 | COLLAHUASI | JT4 | 220 | L_T | No Aplica | MINERA COLLAHUASI | 1 | Región de Tarapaca | 2026-09-15 04:30 | kWhR | kWhD | kVarhR | kVarhD
2204 | COLHUASI_220_JT5_CLH | MINERA COLLAHUASI | PI1109A53802_0100 | PI-1109A538-02 | ION7550 | COLLAHUASI | JT5 | 220 | L_T | No Aplica | MINERA COLLAHUASI | 1 | Región de Tarapaca | 2026-09-15 04:45 | kWhR | kWhD | kVarhR | kVarhD
2205 | COLHUASI_220_JL1_CLH | MINERA COLLAHUASI | MW1502A83902_0100 | MW-1502A839-02 | ION8650 | COLLAHUASI | JL1 | 220 | T | No Aplica |  | 1 | Región de Tarapaca | 2026-09-15 04:30 | kWhD | kWhR | kVarhD | kVarhR
2206 | COLHUASI_220_JL2_CLH | MINERA COLLAHUASI | MW1503A05802_0100 | MW-1503A058-02 | ION8650 | COLLAHUASI | JL2 | 220 | T | No Aplica |  | 1 | Región de Tarapaca | 2026-09-15 04:30 | kWhD | kWhR | kVarhD | kVarhR
2207 | COLOSO_220_JT3_ESC | MINERA ESCONDIDA | MJ1511A76305_0100 | MJ-1511A763-05 | ION7650 | COLOSO | JT3 | 220 | L_T | No Aplica | MINERA ESCONDIDA | 2 | Región de Antofagasta | 2026-09-15 05:00 | kWhD | kWhR | kVarhD | kVarhR
2208 | COLOSO_220_JT4_ESC | MINERA ESCONDIDA | MJ1511A76205_0100 | MJ-1511A762-05 | ION7650 | COLOSO | JT4 | 220 | L_T | No Aplica | MINERA ESCONDIDA | 2 | Región de Antofagasta | 2026-09-15 05:00 | kWhD | kWhR | kVarhD | kVarhR
2209 | COLOSO_220_JS_ESC | MINERA ESCONDIDA | PJ1407A25104_0100 | PJ-1407A251-04 | ION7650 | COLOSO | JS | 220 | T | No Aplica |  | 2 | Región de Antofagasta | 2026-09-15 05:00 | kWhR | kWhD | kVarhR | kVarhD
2210 | COLOSO_220_J1_ESC | MINERA ESCONDIDA | MJ1702A28905_0100 | MJ-1702A289-05 | ION7650 | COLOSO | J1 | 220 | T | No Aplica |  | 2 | Región de Antofagasta | 2026-09-15 05:00 | kWhR | kWhD | kVarhR | kVarhD
2211 | COLOSO_220_J2_ESC | MINERA ESCONDIDA | PJ1404A80404_0100 | PJ-1404A804-04 | ION7650 | COLOSO | J2 | 220 | T | No Aplica |  | 2 | Región de Antofagasta | 2026-09-15 05:00 | kWhR | kWhD | kVarhR | kVarhD
2212 | CONCHI_004_SSAA_ENL | EGP DEL SUR | MW1602A21902_0100 | MW-1602A219-02 | ION8650 | CONCHI | SSAA | 4 | SA | No Aplica | SSAA CERRO PABELLON | 2 | Región de Antofagasta | 2026-09-15 05:30 | kWhR | kWhD | kVarhR | kVarhD
2213 | CONCHI_220_J2_ENL | EGP DEL SUR | MW1509A83002_0100 | MW-1509A830-02 | ION8650 | CONCHI | J2 | 220 | G_C | GeoTérmica | CERRO PABELLON | 2 | Región de Antofagasta | 2026-09-15 05:30 | kWhD | kWhR | kVarhD | kVarhR
2214 | CONCHI_220_J1_ENL | EGP DEL SUR | MW1510A03902_0100 | MW-1510A039-02 | ION8650 | CONCHI | J1 | 220 | T | No Aplica | CRUCERO - CONCHI 220KV C1 | 2 | Región de Antofagasta | 2026-09-15 05:30 | kWhD | kWhR | kVarhD | kVarhR
2215 | CONCHI_220_J3_ENL | EGP DEL SUR | MW1510A00302_0100 | MW-1510A003-02 | ION8650 | CONCHI | J3 | 220 | T | No Aplica | CONCHI - EL ABRA 220KV C1 | 2 | Región de Antofagasta | 2026-09-15 05:30 | kWhD | kWhR | kVarhD | kVarhR
2216 | CONDORES_110_H3_EME | TRANSEMEL | PJ1204A35603_0100 | PJ-1204A356-03 | ION7650 | CONDORES | H3 | 110 | T | No Aplica | CONDORES - PACIFICO 110KV C1 | 1 | Región de Tarapaca | 2026-09-15 04:30 | kWhR | kWhD | kVarhR | kVarhD
2217 | CONDORES_110_H2_EME | TRANSEMEL | PJ1204A35203_0100 | PJ-1204A352-03 | ION7650 | CONDORES | H2 | 110 | R | No Aplica | ELIQSA | 1 | Región de Tarapaca | 2026-09-15 04:30 | kWhR | kWhD | kVarhR | kVarhD
2218 | CONDORES_220_JT1_EME | TRANSEMEL | PJ1204A35003_0100 | PJ-1204A350-03 | ION7650 | CONDORES | JT1 | 220 | T | No Aplica |  | 1 | Región de Tarapaca | 2026-09-15 04:30 | kWhR | kWhD | kVarhR | kVarhD
2219 | CONDORES_220_J2_TRL | TRANSELEC | 3180050250 | 3180050250 | SEL-735 | CONDORES | J2 | 220 | T |  |  | 1 | Región de Tarapaca | 2026-09-15 04:30 | kWhR | kWhD | kVarhR | kVarhD
2220 | CRUCERO_220_J6_ECL | ENGIE | MR1610A20301_0100 | MR-1610A203-01 | ION7650 | CRUCERO | J6 | 220 | T | No Aplica | CHACAYA - CRUCERO 220KV C1 | 2 | Región de Antofagasta | 2026-09-15 06:30 | kWhR | kWhD | kVarhR | kVarhD
2221 | CRUCERO_220_J8_ECL | ENGIE | MR2304A21802_0100 | MR-2304A218-02 | ION7400 | CRUCERO | J8 | 220 | T | No Aplica | CRUCERO - CONCHI 220KV C1 | 2 | Región de Antofagasta | 2026-09-15 05:15 | kWhR | kWhD | kVarhR | kVarhD
2222 | CRUCERO_220_J15_TRL | TRANSELEC | MW1211A08101_0100 | MW-1211A081-01 | ION8650 | CRUCERO | J15 | 220 | T | No Aplica | KIMAL - CRUCERO 220KV C1 | 2 | Región de Antofagasta | 2026-09-15 04:30 | kWhR | kWhD | kVarhR | kVarhD
2223 | CRUCERO_220_J16_TRL | TRANSELEC | MW1210A39601_0100 | MW-1210A396-01 | ION8650 | CRUCERO | J16 | 220 | T | No Aplica | KIMAL - CRUCERO 220KV C2 | 2 | Región de Antofagasta | 2026-09-15 04:30 | kWhR | kWhD | kVarhR | kVarhD
2224 | CRUCERO_220_J5_TRL | TRANSELEC | MW1211A04701_0100 | MW-1211A047-01 | ION8650 | CRUCERO | J5 | 220 | T | No Aplica | CRUCERO - MARÍA ELENA 220KV C1 | 2 | Región de Antofagasta | 2026-09-15 04:15 | kWhR | kWhD | kVarhR | kVarhD
2225 | CRUCERO_220_J14_TRL | TRANSELEC | MW1211A17701_0100 | MW-1211A177-01 | ION8650 | CRUCERO | J14 | 220 | T | No Aplica |  | 2 | Región de Antofagasta | 2026-09-15 04:30 | kWhR | kWhD | kVarhR | kVarhD
2226 | CRUCERO_220_J12_AES | AES ANDES | PT1205A14101_0100 | PT-1205A141-01 | ION8600 | CRUCERO | J12 | 220 | T | No Aplica | TAP OFF LA CRUZ - CRUCERO 220KV C1 | 2 | Región de Antofagasta | 2026-09-15 04:30 | kWhR | kWhD | kVarhR | kVarhD
2227 | CRUCERO_220_J13_AES | AES ANDES | MW2307A23902_0100 | MW-2307A239-02 | ION8650 | CRUCERO | J13 | 220 | T | No Aplica | TAP OFF LA CRUZ - CRUCERO 220KV C2 | 2 | Región de Antofagasta | 2026-09-15 04:30 | kWhR | kWhD | kVarhR | kVarhD
2228 | CTANDINA_015_SSAA_ECL | ENGIE | MR2305D77202_0100 | MR-2305D772-02 | ION7400 | CENTRAL ANDINA | SSAA | 15 | SA | No Aplica | SSAA TERMOELECTRICA ANDINA | 2 | Región de Antofagasta | 2026-09-15 05:15 | kWhR | kWhD | kVarhR | kVarhD
2229 | CTHORNTS_015_SSAA_ECL | ENGIE | MJ1608A29705_0100 | MJ-1608A297-05 | ION7650 | CENTRAL HORNITOS (TER) | SSAA | 15 | SA | No Aplica |  | 2 | Región de Antofagasta | 2026-09-15 05:30 | kWhR | kWhD | kVarhR | kVarhD
2230 | CTOCOPLA_021_U16SSAA_ECL | ENGIE | PI1401A20504_0100 | PI-1401A205-04 | ION7550 | CENTRAL TOCOPILLA | U16SSAA | 21 | SA | No Aplica | SSAA TERMOELECTRICA TOCOPILLA U16 | 2 | Región de Antofagasta | 2026-09-15 05:30 | kWhR | kWhD | kVarhR | kVarhD
2231 | CTOCOPLA_021_U16_ECL | ENGIE | PI1202A46603_0100 | PI-1202A466-03 | ION7550 | CENTRAL TOCOPILLA | U16 | 21 | G_U | Termoeléctrica | TERMOELECTRICA TOCOPILLA U16 | 2 | Región de Antofagasta | 2026-09-15 05:30 | kWhR | kWhD | kVarhR | kVarhD
2232 | CTOCOPLA_005_52D_ECL | ENGIE | PT1107A02201_0100 | PT-1107A022-01 | ION8600 | CENTRAL TOCOPILLA | 52D | 5 | R | No Aplica | ENGIE | 2 | Región de Antofagasta | 2026-09-15 05:30 | kWhD | kWhR | kVarhD | kVarhR
2233 | CTOCOPLA_000_TG1SSAA_ECL | ENGIE | MR1606A97001_0100 | MR-1606A970-01 | ION7650 | CENTRAL TOCOPILLA | TG1SSAA | 0 | SA | No Aplica | SSAA TERMOELECTRICA TOCOPILLA G1 | 2 | Región de Antofagasta | 2026-09-15 05:15 | kWhR | kWhD | kVarhR | kVarhD
2234 | CTOCOPLA_000_TG2SSAA_ECL | ENGIE | MR1606B07201_0100 | MR-1606B072-01 | ION7650 | CENTRAL TOCOPILLA | TG2SSAA | 0 | SA | No Aplica | SSAA TERMOELECTRICA TOCOPILLA G2 | 2 | Región de Antofagasta | 2026-09-15 05:15 | kWhR | kWhD | kVarhR | kVarhD
2235 | CTOCOPLA_000_TG3SSAA_ECL | ENGIE | MR1606B12401_0100 | MR-1606B124-01 | ION7650 | CENTRAL TOCOPILLA | TG3SSAA | 0 | SA | No Aplica | SSAA TERMOELECTRICA TOCOPILLA G3 | 2 | Región de Antofagasta | 2026-08-16 22:15 | kWhR | kWhD | kVarhR | kVarhD
2236 | CTOCOPLA_000_U14-15SSAA_ECL | ENGIE | MR1606B13101_0100 | MR-1606B131-01 | ION7650 | CENTRAL TOCOPILLA | U14-15SSAA | 0 | SA | No Aplica | SSAA TERMOELECTRICA TOCOPILLA U14 -U15 | 2 | Región de Antofagasta | 2026-09-15 05:15 | kWhR | kWhD | kVarhR | kVarhD
2237 | CTOCOPLA_000_TG1_ECL | ENGIE | MR1606A97601_0100 | MR-1606A976-01 | ION7650 | CENTRAL TOCOPILLA | TG1 | 0 | G_U | Termoeléctrica | TERMOELECTRICA TOCOPILLA G1 | 2 | Región de Antofagasta | 2026-09-15 05:30 | kWhR | kWhD | kVarhR | kVarhD
2238 | CTOCOPLA_000_TG2_ECL | ENGIE | MR1606B12601_0100 | MR-1606B126-01 | ION7650 | CENTRAL TOCOPILLA | TG2 | 0 | G_U | Termoeléctrica | TERMOELECTRICA TOCOPILLA G2 | 2 | Región de Antofagasta | 2026-09-15 05:15 | kWhR | kWhD | kVarhR | kVarhD
2239 | CTOCOPLA_000_TG3_ECL | ENGIE | MR1606A96901_0100 | MR-1606A969-01 | ION7650 | CENTRAL TOCOPILLA | TG3 | 0 | G_U | Termoeléctrica | TERMOELECTRICA TOCOPILLA G3 | 2 | Región de Antofagasta | 2026-08-16 22:30 | kWhR | kWhD | kVarhR | kVarhD
2240 | CTOCOPLA_110_H1_ECL | ENGIE | PT1107A18901_0100 | PT-1107A189-01 | ION8600 | CENTRAL TOCOPILLA | H1 | 110 | G_C | Termoeléctrica (Diesel) | DIESEL TAMAYA | 2 | Región de Antofagasta | 2026-09-15 05:30 | kWhR | kWhD | kVarhR | kVarhD
2241 | CTOCOPLA_110_H2_ECL | ENGIE | PT1102A42601_0100 | PT-1102A426-01 | ION8600 | CENTRAL TOCOPILLA | H2 | 110 | G_C | Termoeléctrica (Diesel) | DIESEL TAMAYA | 2 | Región de Antofagasta | 2026-09-15 05:30 | kWhR | kWhD | kVarhR | kVarhD
2242 | CTOCOPLA_110_H3_ECL | ENGIE | PT1102A42701_0100 | PT-1102A427-01 | ION8600 | CENTRAL TOCOPILLA | H3 | 110 | G_C | Termoeléctrica (Diesel) | DIESEL TAMAYA | 2 | Región de Antofagasta | 2026-09-15 05:00 | kWhR | kWhD | kVarhR | kVarhD
2243 | CTOCOPLA_110_H4_ECL | ENGIE | PT1102A42801_0100 | PT-1102A428-01 | ION8600 | CENTRAL TOCOPILLA | H4 | 110 | G_C | Termoeléctrica (Diesel) | DIESEL TAMAYA | 2 | Región de Antofagasta | 2026-09-15 05:30 | kWhR | kWhD | kVarhR | kVarhD
2244 | DOLORES_013_C1_EME | ENGIE | MW1606A67102_0100 | MW-1606A671-02 | ION8650 | TAP OFF DOLORES | C1 | 13 | R | No Aplica |  | 1 | Región de Tarapaca | 2026-09-15 05:15 | kWhD | kWhR | kVarhD | kVarhR
2245 | DOLORES_023_E1_EME | ENGIE | MW1607A87402_0100 | MW-1607A874-02 | ION8650 | TAP OFF DOLORES | E1 | 23 | R | No Aplica |  | 1 | Región de Tarapaca | 2026-09-15 05:30 | kWhD | kWhR | kVarhD | kVarhR
2246 | DOLORES_023_LBR1_ENR | ENORCHILE | PJ1311A43804_0100 | PJ-1311A438-04 | ION7650 | TAP OFF DOLORES | LBR1 | 23 | L_T |  | COSAYACH | 1 | Región de Tarapaca | 2025-06-14 04:00 | kWhR | kWhD | kVarhR | kVarhD
2247 | DOMEYKO_220_J4_ESC | MINERA ESCONDIDA | MJ1607A14105_0100 | MJ-1607A141-05 | ION7650 | DOMEYKO | J4 | 220 | T | No Aplica |  | 2 | Región de Antofagasta | 2026-09-15 05:00 | kWhR | kWhD | kVarhR | kVarhD
2248 | DOMEYKO_220_J5_ESC | MINERA ESCONDIDA | PJ1005A14302_0100 | PJ-1005A143-02 | ION7650 | DOMEYKO | J5 | 220 | T | No Aplica |  | 2 | Región de Antofagasta | 2026-09-15 05:00 | kWhR | kWhD | kVarhR | kVarhD
2249 | DOMEYKO_220_J6_ESC | MINERA ESCONDIDA | MJ1607A15405_0100 | MJ-1607A154-05 | ION7650 | DOMEYKO | J6 | 220 | T | No Aplica |  | 2 | Región de Antofagasta | 2026-09-15 05:00 | kWhR | kWhD | kVarhR | kVarhD
2250 | DOMEYKO_220_J9_ESC | MINERA ESCONDIDA | MJ1303A09803_0100 | MJ-1303A098-03 | ION7650 | DOMEYKO | J9 | 220 | T | No Aplica |  | 2 | Región de Antofagasta | 2026-09-15 05:00 | kWhR | kWhD | kVarhR | kVarhD
2251 | DOMEYKO_220_J2_ESC | MINERA ESCONDIDA | MJ1702A57005_0100 | MJ-1702A570-05 | ION7650 | DOMEYKO | J2 | 220 | T | No Aplica |  | 2 | Región de Antofagasta | 2026-09-15 05:00 | kWhR | kWhD | kVarhR | kVarhD
2252 | DOMEYKO_220_J3_ESC | MINERA ESCONDIDA | MJ1702A29105_0100 | MJ-1702A291-05 | ION7650 | DOMEYKO | J3 | 220 | T | No Aplica |  | 2 | Región de Antofagasta | 2026-09-15 05:00 | kWhR | kWhD | kVarhR | kVarhD
2253 | DOMEYKO_220_J8_ESC | MINERA ESCONDIDA | MJ1702A11005_0100 | MJ-1702A110-05 | ION7650 | DOMEYKO | J8 | 220 | T | No Aplica |  | 2 | Región de Antofagasta | 2026-09-15 05:00 | kWhR | kWhD | kVarhR | kVarhD
2254 | DOMEYKO_220_J10_ESC | MINERA ESCONDIDA | PJ1311A45104_0100 | PJ-1311A451-04 | ION7650 | DOMEYKO | J10 | 220 | T | No Aplica |  | 2 | Región de Antofagasta | 2026-09-15 05:00 | kWhR | kWhD | kVarhR | kVarhD
2255 | ELABRA_220_J8_ECL | ENGIE | PT1110A14201_0100 | PT-1110A142-01 | ION8600 | EL ABRA | J8 | 220 | L_T | No Aplica | Minera el Abra | 2 | Región de Antofagasta | 2026-02-28 23:45 | kWhD | kWhR | kVarhD | kVarhR
2256 | EARRIERO_033_ET1_EGP | EGP DEL SUR | MW1603A13102_0100 | MW-1603A131-02 | ION8650 | EL ARRIERO | ET1 | 33 | G_C | Eólica | PARQUE EOLICO SIERRA GORDA ESTE | 2 | Región de Antofagasta | 2026-09-15 05:30 | kWhD | kWhR | kVarhD | kVarhR
2257 | MUELLE_023_LBR1_CGE | CGE | MW1606A51602_0100 | MW-1606A516-02 | ION8650 | MUELLE | LBR1 | 23 | R | No Aplica |  | 2 | Región de Antofagasta | 2026-09-15 03:45 | kWhR | kWhD | kVarhR | kVarhD
2258 | TELNEGRO_023_E2_ECL | ENGIE | MW1503A05302_0100 | MW-1503A053-02 | ION8650 | TAP OFF EL NEGRO | E2 | 23 | L_T | No Aplica | SQM | 2 | Región de Antofagasta | 2026-09-15 05:30 | kWhR | kWhD | kVarhR | kVarhD
2259 | ELTESORO_220_J1_CEA | RED ELECTRICA DEL NORTE 2 | PT0609A16901_0100 | PT-0609A169-01 | ION8600 | EL TESORO | J1 | 220 | T | No Aplica |  | 2 | Región de Antofagasta | 2026-09-15 05:00 | kWhD | kWhR | kVarhD | kVarhR
2260 | ELTESORO_220_J2_CEA | RED ELECTRICA DEL NORTE 2 | PT0802A70201_0100 | PT-0802A702-01 | ION8600 | EL TESORO | J2 | 220 | T | No Aplica |  | 2 | Región de Antofagasta | 2026-09-15 05:00 | kWhR | kWhD | kVarhR | kVarhD
2261 | ELTESORO_023_DX1_EME | CGE | MR2204B99702_0100 | MR-2204B997-02 | ION7400 | EL TESORO | DX1 | 23 | R | No Aplica |  | 2 | Región de Antofagasta | 2026-09-15 03:45 | kWhD | kWhR | kVarhD | kVarhR
2262 | ENCUETRO_220_J15_AES | AES ANDES | PT1211A02201_0100 | PT-1211A022-01 | ION8600 | ENCUENTRO | J15 | 220 | G_C | Termoeléctrica (Carbón) | COCHRANE G1 | 2 | Región de Antofagasta | 2026-09-15 04:30 | kWhD | kWhR | kVarhD | kVarhR
2263 | ENCUETRO_220_J14_AES | AES ANDES | MT1302A29601_0100 | MT-1302A296-01 | ION8600 | ENCUENTRO | J14 | 220 | G_C | Termoeléctrica (Carbón) | COCHRANE | 2 | Región de Antofagasta | 2026-09-15 04:30 | kWhD | kWhR | kVarhD | kVarhR
2264 | ENCUETRO_220_J8_CLH | MINERA COLLAHUASI | MW1611A20402_0100 | MW-1611A204-02 | ION8650 | ENCUENTRO | J8 | 220 | T | No Aplica |  | 2 | Región de Antofagasta | 2026-09-15 04:30 | kWhR | kWhD | kVarhR | kVarhD
2265 | ENCUETRO_220_J9_CLH | MINERA COLLAHUASI | PT1109A06801_0100 | PT-1109A068-01 | ION8600 | ENCUENTRO | J9 | 220 | T | No Aplica |  | 2 | Región de Antofagasta | 2026-09-15 04:45 | kWhR | kWhD | kVarhR | kVarhD
2266 | ENCUETRO_220_J2_TRL | TRANSELEC | MW1211A24101_0100 | MW-1211A241-01 | ION8650 | ENCUENTRO | J2 | 220 | T | No Aplica |  | 2 | Región de Antofagasta | 2026-09-15 04:30 | kWhR | kWhD | kVarhR | kVarhD
2267 | ENCUETRO_220_J3_TRL | TRANSELEC | MW1211A24201_0100 | MW-1211A242-01 | ION8650 | ENCUENTRO | J3 | 220 | T | No Aplica |  | 2 | Región de Antofagasta | 2026-09-15 04:30 | kWhR | kWhD | kVarhR | kVarhD
2268 | ENCUETRO_220_J4_CEA | RED ELECTRICA DEL NORTE 2 | PT0609A16801_0100 | PT-0609A168-01 | ION8600 | ENCUENTRO | J4 | 220 | T | No Aplica |  | 2 | Región de Antofagasta | 2026-09-15 05:00 | kWhR | kWhD | kVarhR | kVarhD
2269 | ENCUETRO_220_J17_ITC | INTERCHILE | MW1510A32002_0100 | MW-1510A320-02 | ION8650 | ENCUENTRO | J17 | 220 | T | No Aplica |  | 2 | Región de Antofagasta | 2026-09-15 05:30 | kWhR | kWhD | kVarhR | kVarhD
2270 | ENCUETRO_220_J18_ITC | INTERCHILE | MW1509A23402_0100 | MW-1509A234-02 | ION8650 | ENCUENTRO | J18 | 220 | T | No Aplica |  | 2 | Región de Antofagasta | 2026-09-15 05:30 | kWhR | kWhD | kVarhR | kVarhD
2271 | ENCUETRO_220_J7_TRL | TRANSELEC | MW1211A08201_0100 | MW-1211A082-01 | ION8650 | ENCUENTRO | J7 | 220 | T | No Aplica |  | 2 | Región de Antofagasta | 2026-09-15 06:45 | kWhR | kWhD | kVarhR | kVarhD
2272 | ENCUETRO_220_J6_TRL | TRANSELEC | MW1608A96402_0100 | MW-1608A964-02 | ION8650 | ENCUENTRO | J6 | 220 | T | No Aplica |  | 2 | Región de Antofagasta | 2026-09-15 06:45 | kWhR | kWhD | kVarhR | kVarhD
2273 | ENCUETRO_220_J11_COD | CODELCO MINISTRO HALES | PT1205A13801_0100 | PT-1205A138-01 | ION8600 | ENCUENTRO | J11 | 220 | L_T | No Aplica | CODELCO | 2 | Región de Antofagasta | 2026-09-15 05:30 | kWhR | kWhD | kVarhR | kVarhD
2274 | ENCUETRO_220_J16_ENL | EGP DEL SUR | MW1504A64402_0100 | MW-1504A644-02 | ION8650 | ENCUENTRO | J16 | 220 | G_C | Solar | PARQUE SOLAR FINIS TERRAE | 2 | Región de Antofagasta | 2026-09-13 05:30 | kWhD | kWhR | kVarhD | kVarhR
2275 | ENCUETRO_220_J10_SPN | MINERA SPENCE | PT1205A13901_0100 | PT-1205A139-01 | ION8600 | ENCUENTRO | J10 | 220 | T | No Aplica |  | 2 | Región de Antofagasta | 2026-09-15 05:00 | kWhR | kWhD | kVarhR | kVarhD
2276 | ENLACE_220_J1_ATY | MINERA ANTUCOYA | PJ1311A45204_0100 | PJ-1311A452-04 | ION7650 | TAP OFF ENLACE | J1 | 220 | T | No Aplica |  | 2 | Región de Antofagasta | 2026-09-01 22:45 | kWhR | kWhD | kVarhR | kVarhD
2277 | ESCODIDA_220_J1_ESC | MINERA ESCONDIDA | PJ0504A11901_0100 | PJ-0504A119-01 | ION7650 | ESCONDIDA | J1 | 220 | T | No Aplica |  | 2 | Región de Antofagasta | 2026-09-15 05:00 | kWhR | kWhD | kVarhR | kVarhD
2278 | ESCODIDA_220_JT5_ESC | MINERA ESCONDIDA | PJ1005A24102_0100 | PJ-1005A241-02 | ION7650 | ESCONDIDA | JT5 | 220 | T | No Aplica |  | 2 | Región de Antofagasta | 2026-09-15 05:00 | kWhR | kWhD | kVarhR | kVarhD
2279 | ESCODIDA_220_JT6_ESC | MINERA ESCONDIDA | PJ1005A19902_0100 | PJ-1005A199-02 | ION7650 | ESCONDIDA | JT6 | 220 | T | No Aplica |  | 2 | Región de Antofagasta | 2026-09-15 05:00 | kWhR | kWhD | kVarhR | kVarhD
2280 | ESCODIDA_220_J3_ESC | MINERA ESCONDIDA | PJ0605A06401_0100 | PJ-0605A064-01 | ION7650 | ESCONDIDA | J3 | 220 | T | No Aplica |  | 2 | Región de Antofagasta | 2026-09-15 05:00 | kWhR | kWhD | kVarhR | kVarhD
2281 | EMERALDA_110_H2_EME | TRANSEMEL | PJ1204A34603_0100 | PJ-1204A346-03 | ION7650 | ESMERALDA | H2 | 110 | T | No Aplica | ESMERALDA - CENTRO 110KV C1 | 2 | Región de Antofagasta | 2026-09-15 04:30 | kWhR | kWhD | kVarhR | kVarhD
2282 | EMERALDA_110_H3_EME | TRANSEMEL | PJ1204A34703_0100 | PJ-1204A347-03 | ION7650 | ESMERALDA | H3 | 110 | T | No Aplica | ESMERALDA - LA PORTADA 110KV C1 | 2 | Región de Antofagasta | 2026-09-15 04:30 | kWhR | kWhD | kVarhR | kVarhD
2283 | EMERALDA_110_H1_EME | TRANSEMEL | PJ1204A34503_0100 | PJ-1204A345-03 | ION7650 | ESMERALDA | H1 | 110 | T | No Aplica | ESMERALDA - SUR 110KV C1 | 2 | Región de Antofagasta | 2026-09-15 04:30 | kWhR | kWhD | kVarhR | kVarhD
2284 | EMERALDA_110_H4_EME | TRANSEMEL | PJ1204A34903_0100 | PJ-1204A349-03 | ION7650 | ESMERALDA | H4 | 110 | T | No Aplica | ESMERALDA - TAP OFF URIBE 110KV C1 | 2 | Región de Antofagasta | 2026-09-15 04:30 | kWhR | kWhD | kVarhR | kVarhD
2285 | EMERALDA_220_JT1_EME | TRANSEMEL | PJ1204A34403_0100 | PJ-1204A344-03 | ION7650 | ESMERALDA | JT1 | 220 | T | No Aplica |  | 2 | Región de Antofagasta | 2026-09-15 04:30 | kWhR | kWhD | kVarhR | kVarhD
2286 | FARELLON_220_J2_ESC | MINERA ESCONDIDA | MJ1505A98405_0100 | MJ-1505A984-05 | ION7650 | FARELLON | J2 | 220 | T | No Aplica |  | 2 | Región de Antofagasta | 2026-09-15 05:00 | kWhR | kWhD | kVarhR | kVarhD
2287 | FARELLON_220_JT1_ESC | MINERA ESCONDIDA | MJ1505A98505_0100 | MJ-1505A985-05 | ION7650 | FARELLON | JT1 | 220 | L_T | No Aplica | MINERA ESCONDIDA | 2 | Región de Antofagasta | 2026-09-15 05:00 | kWhR | kWhD | kVarhR | kVarhD
2288 | FARELLON_220_JT2_ESC | MINERA ESCONDIDA | MJ1505A98705_0100 | MJ-1505A987-05 | ION7650 | FARELLON | JT2 | 220 | L_T | No Aplica | MINERA ESCONDIDA | 2 | Región de Antofagasta | 2026-09-15 05:00 | kWhR | kWhD | kVarhR | kVarhD
2289 | FARELLON_220_J1_ESC | MINERA ESCONDIDA | MJ1505A97805_0100 | MJ-1505A978-05 | ION7650 | FARELLON | J1 | 220 | T | No Aplica |  | 2 | Región de Antofagasta | 2026-09-15 05:00 | kWhR | kWhD | kVarhR | kVarhD
2290 | GABY_220_JL_ECL | CODELCO GABRIELA MISTRAL | PT0802A78801_0100 | PT-0802A788-01 | ION8600 | GABY | JL | 220 | T |  |  | 2 | Región de Antofagasta | 2026-09-15 05:30 | kWhR | kWhD | kVarhR | kVarhD
2291 | GNLMEJIL_110_Q0_GMJ | GNL_MEJILLONES | PT0907A00101_0100 | PT-0907A001-01 | ION8600 | GNL MEJILLONES | Q0 | 110 | L_T | No Aplica | GNL MEJILLONES | 2 | Región de Antofagasta | 2026-09-15 03:45 | kWhR | kWhD | kVarhR | kVarhD
2292 | KAPATUR_220_J5-J6_STN | STN | MW1502A85502_0100 | MW-1502A855-02 | ION8650 | KAPATUR | J5-J6 | 220 | T | No Aplica |  | 2 | Región de Antofagasta | 2026-09-15 05:30 | kWhR | kWhD | kVarhR | kVarhD
2293 | KAPATUR_220_J7-J8_STN | STN | MW1502A90402_0100 | MW-1502A904-02 | ION8650 | KAPATUR | J7-J8 | 220 | T | No Aplica |  | 2 | Región de Antofagasta | 2026-09-15 05:30 | kWhR | kWhD | kVarhR | kVarhD
2294 | KAPATUR_220_JT1_STN | STN | MW1601A03502_0100 | MW-1601A035-02 | ION8650 | KAPATUR | JT1 | 220 | SA | No Aplica | SSAA SE KELAR | 2 | Región de Antofagasta | 2026-09-15 05:30 | kWhR | kWhD | kVarhR | kVarhD
2295 | KAPATUR_220_J11-J12_STN | STN | MW1502A91502_0100 | MW-1502A915-02 | ION8650 | KAPATUR | J11-J12 | 220 | G_C | Termoeléctrica (Gas Natural) | KELAR G1 | 2 | Región de Antofagasta | 2026-09-15 05:30 | kWhR | kWhD | kVarhR | kVarhD
2296 | KAPATUR_220_J9-J10_STN | STN | MW1502A91102_0100 | MW-1502A911-02 | ION8650 | KAPATUR | J9-J10 | 220 | G_C | Termoeléctrica (Gas Natural) | KELAR G2 | 2 | Región de Antofagasta | 2026-09-15 05:30 | kWhR | kWhD | kVarhR | kVarhD
2297 | KAPATUR_220_J3-J4_STN | STN | MW1502A79002_0100 | MW-1502A790-02 | ION8650 | KAPATUR | J3-J4 | 220 | T | No Aplica |  | 2 | Región de Antofagasta | 2026-09-15 06:45 | kWhR | kWhD | kVarhR | kVarhD
2298 | KAPATUR_220_J1-J2_STN | STN | MW1502A75802_0100 | MW-1502A758-02 | ION8650 | KAPATUR | J1-J2 | 220 | T | No Aplica |  | 2 | Región de Antofagasta | 2026-09-15 06:45 | kWhR | kWhD | kVarhR | kVarhD
2299 | KAPATUR_220_J13-J14_STN | STN | MW1502A85402_0100 | MW-1502A854-02 | ION8650 | KAPATUR | J13-J14 | 220 | T | No Aplica |  | 2 | Región de Antofagasta | 2026-09-15 06:45 | kWhR | kWhD | kVarhR | kVarhD
2300 | KAPATUR_220_J15-J16_STN | STN | MW1502A91602_0100 | MW-1502A916-02 | ION8650 | KAPATUR | J15-J16 | 220 | T | No Aplica |  | 2 | Región de Antofagasta | 2026-09-15 06:45 | kWhR | kWhD | kVarhR | kVarhD
2301 | KELAR_220_J1_KEL | KELAR | MW1502A78902_0100 | MW-1502A789-02 | ION8650 | KELAR | J1 | 220 | T | No Aplica | KELAR - KAPATUR 220KV C1 | 2 | Región de Antofagasta | 2026-09-15 05:30 | kWhR | kWhD | kVarhR | kVarhD
2302 | KELAR_220_J2_KEL | KELAR | MW1502A85702_0100 | MW-1502A857-02 | ION8650 | KELAR | J2 | 220 | T | No Aplica | KELAR - KAPATUR 220KV C2 | 2 | Región de Antofagasta | 2026-09-15 05:30 | kWhR | kWhD | kVarhR | kVarhD
2303 | KELAR_220_JT1_KEL | KELAR | MW1502A90702_0100 | MW-1502A907-02 | ION8650 | KELAR | JT1 | 220 | G_U | Termoeléctrica (Gas Natural) | KELAR U1 | 2 | Región de Antofagasta | 2026-09-15 05:30 | kWhR | kWhD | kVarhR | kVarhD
2304 | KELAR_220_JT2_KEL | KELAR | MW1502A79102_0100 | MW-1502A791-02 | ION8650 | KELAR | JT2 | 220 | G_U | Termoeléctrica (Gas Natural) | KELAR U2 | 2 | Región de Antofagasta | 2026-09-15 05:30 | kWhR | kWhD | kVarhR | kVarhD
2305 | KELAR_220_JT3_KEL | KELAR | MW1502A78802_0100 | MW-1502A788-02 | ION8650 | KELAR | JT3 | 220 | G_U | Termoeléctrica (Gas Natural) |  | 2 | Región de Antofagasta | 2026-09-15 05:30 | kWhR | kWhD | kVarhR | kVarhD
2306 | KELAR_220_JR_KEL | KELAR | MW1601A00802_0100 | MW-1601A008-02 | ION8650 | KELAR | JR | 220 | T | No Aplica |  | 2 | Región de Antofagasta | 2026-09-15 05:30 | kWhR | kWhD | kVarhR | kVarhD
2307 | KM6_100_LBR1_ECM | ECOMETALES | PT1002A28401_0100 | PT-1002A284-01 | ION8600 | KM6 | LBR1 | 100 | L_T | No Aplica | ECOMETALES | 2 | Región de Antofagasta | 2026-09-15 03:45 | kWhR | kWhD | kVarhR | kVarhD
2308 | LACRUZ_023_E1_AES | AES ANDES | PT0911A00501_0100 | PT-0911A005-01 | ION8600 | TAP OFF LA CRUZ | E1 | 23 | L_T | No Aplica | MINERA NITRATOS | 2 | Región de Antofagasta | 2026-09-15 04:30 | kWhR | kWhD | kVarhR | kVarhD
2309 | LACRUZ_066_B1_AES | AES ANDES | PT0911A00301_0100 | PT-0911A003-01 | ION8600 | TAP OFF LA CRUZ | B1 | 66 | L_T | No Aplica | MINERA NITRATOS | 2 | Región de Antofagasta | 2026-09-15 04:30 | kWhR | kWhD | kVarhR | kVarhD
2310 | LANEGRA_110_HT1_EME | CGE | MW1404A45501_0100 | MW-1404A455-01 | ION8650 | TAP OFF LA NEGRA | HT1 | 110 | T | No Aplica |  | 2 | Región de Antofagasta | 2026-09-15 03:45 | kWhR | kWhD | kVarhR | kVarhD
2311 | LANEGRA_110_HT2_EME | CGE | MW2206A87802_0100 | MW-2206A878-02 | ION8650 | TAP OFF LA NEGRA | HT2 | 110 | T | No Aplica |  | 2 | Región de Antofagasta | 2026-09-15 03:45 | kWhR | kWhD | kVarhR | kVarhD
2312 | LANEGRA_023_E10_EME | CGE | MW1606A66802_0100 | MW-1606A668-02 | ION8650 | TAP OFF LA NEGRA | E10 | 23 | R | No Aplica |  | 2 | Región de Antofagasta | 2026-09-15 03:45 | kWhR | kWhD | kVarhR | kVarhD
2313 | LANEGRA_023_E9_EME | CGE | MW1607A77302_0100 | MW-1607A773-02 | ION8650 | TAP OFF LA NEGRA | E9 | 23 | R | No Aplica | ELECDA | 2 | Región de Antofagasta | 2026-09-15 03:45 | kWhD | kWhR | kVarhD | kVarhR
2314 | LANEGRA_023_E7_EME | CGE | MW1607A37802_0100 | MW-1607A378-02 | ION8650 | TAP OFF LA NEGRA | E7 | 23 | R | No Aplica | ELECDA | 2 | Región de Antofagasta | 2026-09-15 03:45 | kWhD | kWhR | kVarhD | kVarhR
2315 | LANEGRA_023_E8_EME | CGE | MW1607A76102_0100 | MW-1607A761-02 | ION8650 | TAP OFF LA NEGRA | E8 | 23 | R | No Aplica | ELECDA | 2 | Región de Antofagasta | 2026-09-15 03:45 | kWhR | kWhD | kVarhR | kVarhD
2316 | LABERNTO_220_J11_AES | CTNG | MT0903A52301_0100 | MT-0903A523-01 | ION8600 | LABERINTO | J11 | 220 | T | No Aplica |  | 2 | Región de Antofagasta | 2026-09-15 06:45 | kWhR | kWhD | kVarhR | kVarhD
2317 | LABERNTO_220_J13_AES | CTNG | MT0903A52201_0100 | MT-0903A522-01 | ION8600 | LABERINTO | J13 | 220 | T | No Aplica |  | 2 | Región de Antofagasta | 2026-09-15 06:45 | kWhR | kWhD | kVarhR | kVarhD
2318 | LABERNTO_220_J14L_HEA | HELIO_ATACAMA | MW1601A20602_0100 | MW-1601A206-02 | ION8650 | LABERINTO | J14L | 220 | G_C | Solar | FV BOLERO | 2 | Región de Antofagasta | 2026-09-15 05:30 | kWhR | kWhD | kVarhR | kVarhD
2319 | LABERNTO_220_J061-J062_ECL | ENGIE | PT0710A29301_0100 | PT-0710A293-01 | ION8600 | LABERINTO | J061-J062 | 220 | T | No Aplica |  | 2 | Región de Antofagasta | 2026-09-15 05:30 | kWhR | kWhD | kVarhR | kVarhD
2320 | LABERNTO_220_J08_AES | AES ANDES | PT1001A24801_0100 | PT-1001A248-01 | ION8600 | LABERINTO | J08 | 220 | R | No Aplica |  | 2 | Región de Antofagasta | 2026-09-15 04:30 | kWhR | kWhD | kVarhR | kVarhD
2321 | LAGUSECA_220_JL1_ESC | MINERA ESCONDIDA | PJ1103B10402_0100 | PJ-1103B104-02 | ION7650 | LAGUNA SECA | JL1 | 220 | T | No Aplica |  | 2 | Región de Antofagasta | 2026-09-15 05:00 | kWhD | kWhR | kVarhD | kVarhR
2322 | LAGUNAS_220_J3_CLH | MINERA COLLAHUASI | MW1311A37901_0100 | MW-1311A379-01 | ION8650 | LAGUNAS | J3 | 220 | T | No Aplica |  | 1 | Región de Tarapaca | 2026-09-15 04:30 | kWhR | kWhD | kVarhR | kVarhD
2323 | LAGUNAS_220_J4_CLH | MINERA COLLAHUASI | MW1311A37501_0100 | MW-1311A375-01 | ION8650 | LAGUNAS | J4 | 220 | T | No Aplica |  | 1 | Región de Tarapaca | 2026-09-15 04:30 | kWhR | kWhD | kVarhR | kVarhD
2324 | LAGUNAS_220_J2_TRL | TRANSELEC | MW1211A05101_0100 | MW-1211A051-01 | ION8650 | LAGUNAS | J2 | 220 | T | No Aplica |  | 1 | Región de Tarapaca | 2026-09-15 04:30 | kWhR | kWhD | kVarhR | kVarhD
2325 | LAGUNAS_220_J1_TRL | TRANSELEC | MW1211A23901_0100 | MW-1211A239-01 | ION8650 | LAGUNAS | J1 | 220 | T | No Aplica |  | 1 | Región de Tarapaca | 2026-09-15 04:30 | kWhR | kWhD | kVarhR | kVarhD
2326 | LAGUNAS_220_J8_ITC | INTERCHILE | MW1601A62402_0100 | MW-1601A624-02 | ION8650 | LAGUNAS | J8 | 220 | T | No Aplica |  | 1 | Región de Tarapaca | 2026-09-15 05:30 | kWhR | kWhD | kVarhR | kVarhD
2327 | LAGUNAS_220_J9_ITC | INTERCHILE | MW1509A23902_0100 | MW-1509A239-02 | ION8650 | LAGUNAS | J9 | 220 | T | No Aplica |  | 1 | Región de Tarapaca | 2026-09-15 05:30 | kWhR | kWhD | kVarhR | kVarhD
2328 | LAGUNAS_220_JT_TRL | TRANSELEC | MW1211A14701_0100 | MW-1211A147-01 | ION8650 | LAGUNAS | JT | 220 | T | No Aplica |  | 1 | Región de Tarapaca | 2026-09-15 01:45 | kWhR | kWhD | kVarhR | kVarhD
2329 | LAGUNAS_220_J7_TRL | TRANSELEC | MW1211A14601_0100 | MW-1211A146-01 | ION8650 | LAGUNAS | J7 | 220 | T | No Aplica |  | 1 | Región de Tarapaca | 2026-09-15 04:30 | kWhR | kWhD | kVarhR | kVarhD
2330 | LAGUNAS_220_J5_TRL | TRANSELEC | MW1211A20701_0100 | MW-1211A207-01 | ION8650 | LAGUNAS | J5 | 220 | T | No Aplica |  | 1 | Región de Tarapaca | 2026-09-15 01:45 | kWhR | kWhD | kVarhR | kVarhD
2331 | LAGUNAS_220_J6_TRL | TRANSELEC | MW1211A17801_0100 | MW-1211A178-01 | ION8650 | LAGUNAS | J6 | 220 | T | No Aplica |  | 1 | Región de Tarapaca | 2026-09-15 04:30 | kWhR | kWhD | kVarhR | kVarhD
2332 | LAGUNAS_023_E3_EME | CGE | MW2002A36402_0100 | MW-2002A364-02 | ION8650 | LAGUNAS | E3 | 23 | R | No Aplica |  | 1 | Región de Tarapaca | 2026-09-15 03:45 | kWhD | kWhR | kVarhD | kVarhR
2333 | LAGUNAS_000_LBR3_END | ENEL GENERACION | MJ2003A17105_0100 | MJ-2003A171-05 | ION7650 | LAGUNAS | LBR3 | 0 | L_D | No Aplica | MINERA ACF | 1 | Región de Tarapaca | 2026-09-15 05:00 | kWhR | kWhD | kVarhR | kVarhD
2334 | LLUTA_013_C2_ECL | ENGIE | MW1303A52601_0100 | MW-1303A526-01 | ION8650 | LLUTA | C2 | 13 | L_D | No Aplica | QUIBORAX | 15 | Región de Arica y Parinacota | 2026-09-15 05:30 | kWhD | kWhR | kVarhD | kVarhR
2335 | LOA_023_LBR1_SQM | SQM | PT1106A13301_0100 | PT-1106A133-01 | ION8600 | EL LOA | LBR1 | 23 | L_T | No Aplica | SQM | 2 | Región de Antofagasta | 2026-09-15 05:30 | kWhR | kWhD | kVarhR | kVarhD
2336 | LOMBAYAS_220_J2_LBA | MINERA LOMAS BAYAS | PT1403A11101_0100 | PT-1403A111-01 | ION8600 | LOMAS BAYAS | J6 | 220 | T | No Aplica | LABERINTO - LOMAS BAYAS 220KV C1 | 2 | Región de Antofagasta | 2026-09-01 20:00 | kWhD | kWhR | kVarhD | kVarhR
2337 | MBLANCOS_006_G102_ENR | ENORCHILE | PJ1211A27203_0100 | PJ-1211A272-03 | ION7650 | MANTOS BLANCOS | G102 | 6 | G_U | Termoeléctrica (Diesel) | DIESEL MANTOS BLANCOS U2 | 2 | Región de Antofagasta | 2026-09-15 05:00 | kWhR | kWhD | kVarhR | kVarhD
2338 | MBLANCOS_006_G103_ENR | ENORCHILE | PJ1211A26603_0100 | PJ-1211A266-03 | ION7650 | MANTOS BLANCOS | G103 | 6 | G_U | Termoeléctrica (Diesel) | DIESEL MANTOS BLANCOS U3 | 2 | Región de Antofagasta | 2026-09-15 05:00 | kWhR | kWhD | kVarhR | kVarhD
2339 | MBLANCOS_006_G104_ENR | ENORCHILE | PJ1211A27103_0100 | PJ-1211A271-03 | ION7650 | MANTOS BLANCOS | G104 | 6 | G_U | Termoeléctrica (Diesel) | DIESEL MANTOS BLANCOS U4 | 2 | Región de Antofagasta | 2026-09-15 05:00 | kWhR | kWhD | kVarhR | kVarhD
2340 | MBLANCOS_006_G106_ENR | ENORCHILE | PJ1211A27403_0100 | PJ-1211A274-03 | ION7650 | MANTOS BLANCOS | G105 | 6 | G_U | Termoeléctrica (Diesel) | DIESEL MANTOS BLANCOS U6 | 2 | Región de Antofagasta | 2026-09-15 05:00 | kWhR | kWhD | kVarhR | kVarhD
2341 | MBLANCOS_006_G107_ENR | ENORCHILE | PJ1411A25404_0100 | PJ-1411A254-04 | ION7650 | MANTOS BLANCOS | G107 | 6 | G_U | Termoeléctrica (Diesel) | DIESEL MANTOS BLANCOS U7 | 2 | Región de Antofagasta | 2026-09-15 05:00 | kWhR | kWhD | kVarhR | kVarhD
2342 | MBLANCOS_006_G108_ENR | ENORCHILE | PJ1410B14504_0100 | PJ-1410B145-04 | ION7650 | MANTOS BLANCOS | G108 | 6 | G_U | Termoeléctrica (Diesel) | DIESEL MANTOS BLANCOS U8 | 2 | Región de Antofagasta | 2026-09-15 05:00 | kWhR | kWhD | kVarhR | kVarhD
2343 | MBLANCOS_006_G109_ENR | ENORCHILE | MJ1607A14605_0100 | MJ-1607A146-05 | ION7650 | MANTOS BLANCOS | G109 | 6 | G_U | Termoeléctrica (Diesel) | DIESEL MANTOS BLANCOS U9 | 2 | Región de Antofagasta | 2026-09-15 05:00 | kWhR | kWhD | kVarhR | kVarhD
2344 | MEJILONS_110_H1_ECL | ENGIE | MR1610A36601_0100 | MR-1610A366-01 | ION7650 | MEJILLONES | H1 | 110 | T | No Aplica | TAP DESALANT - MEJILLONES 110KV C1 | 2 | Región de Antofagasta | 2026-09-15 05:15 | kWhR | kWhD | kVarhR | kVarhD
2345 | MEJILONS_110_H5_ECL | ENGIE | PT1009A77601_0100 | PT-1009A776-01 | ION8600 | MEJILLONES | H5 | 110 | T | No Aplica | TERMOELECTRICA MEJILLONES | 2 | Región de Antofagasta | 2026-09-15 04:45 | kWhR | kWhD | kVarhR | kVarhD
2346 | MEJILONS_110_H4_ECL | ENGIE | MR1610A34001_0100 | MR-1610A340-01 | ION7650 | MEJILLONES | H4 | 110 | L_T | No Aplica | ENAEX | 2 | Región de Antofagasta | 2026-09-15 05:30 | kWhR | kWhD | kVarhR | kVarhD
2347 | MEJILONS_110_H2_ECL | ENGIE | PT0911A13801_0100 | PT-0911A138-01 | ION8600 | MEJILLONES | H2 | 110 | T | No Aplica | MEJILLONES - EL LINCE 110KV C1 | 2 | Región de Antofagasta | 2026-09-15 05:30 | kWhR | kWhD | kVarhR | kVarhD
2348 | MEJILONS_110_HT2_NOR | NORACID | PT1104A48601_0100 | PT-1104A486-01 | ION8600 | MEJILLONES | HT2 | 110 | G_C | Termoeléctrica | PLANTA DE ACIDO SULFURICO MEJILLONES | 2 | Región de Antofagasta | 2026-09-15 05:00 | kWhR | kWhD | kVarhR | kVarhD
2349 | MEJILONS_220_J1_ECL | ENGIE | MR1610A20101_0100 | MR-1610A201-01 | ION7650 | MEJILLONES | J1 | 220 | T | No Aplica |  | 2 | Región de Antofagasta | 2026-09-15 05:30 | kWhR | kWhD | kVarhR | kVarhD
2350 | MEJILONS_220_JT_ECL | ENGIE | MW1702A14102_0100 | MW-1702A141-02 | ION8650 | MEJILLONES | JT | 220 | T | No Aplica |  | 2 | Región de Antofagasta | 2026-09-15 05:30 | kWhR | kWhD | kVarhR | kVarhD
2351 | MEJILONS_220_JT4_ECL | ENGIE | MW1601A65002_0100 | MW-1601A650-02 | ION8650 | MEJILLONES | JT4 | 220 | R | No Aplica |  | 2 | Región de Antofagasta | 2026-09-15 05:30 | kWhR | kWhD | kVarhR | kVarhD
2352 | MEJILONS_220_J2_ESC | MINERA ESCONDIDA | PJ1105A68202_0100 | PJ-1105A682-02 | ION7650 | MEJILLONES | J2 | 220 | T | No Aplica |  | 2 | Región de Antofagasta | 2026-09-15 06:45 | kWhR | kWhD | kVarhR | kVarhD
2353 | MEJILONS_023_E3_ECL | ENGIE | MR2311B68903_0100 | MR-2311B689-03 | ION7400 | MEJILLONES | E3 | 23 | L_D | No Aplica | POLPAICO | 2 | Región de Antofagasta | 2026-09-15 05:30 | kWhR | kWhD | kVarhR | kVarhD
2354 | MEJILONS_023_E2_ECL | ENGIE | MW2307A21502_0100 | MW-2307A215-02 | ION8650 | MEJILLONES | E2 | 23 | L_D | No Aplica | MEGAPUERTO | 2 | Región de Antofagasta | 2026-09-15 05:30 | kWhR | kWhD | kVarhR | kVarhD
2355 | MEJILONS_023_E1_ECL | ENGIE | MW2307A24502_0100 | MW-2307A245-02 | ION8650 | MEJILLONES | E1 | 23 | R | No Aplica |  | 2 | Región de Antofagasta | 2026-09-14 05:30 | kWhD | kWhR | kVarhD | kVarhR
2356 | PAM_013_CB1_NOR | NORACID | PI1006A13002_0100 | PI-1006A130-02 | ION7550 | MEJILLONES | CB1 | 13 | L_T | No Aplica | ESTACION DE PARTIDA PAM 1 | 2 | Región de Antofagasta | 2026-09-15 05:00 | kWhR | kWhD | kVarhR | kVarhD
2357 | PAM_013_CB3_NOR | NORACID | PI1006A13302_0100 | PI-1006A133-02 | ION7550 | MEJILLONES | CB3 | 13 | L_T | No Aplica | ESTACION DE PARTIDA PAM 3 | 2 | Región de Antofagasta | 2026-09-15 05:00 | kWhR | kWhD | kVarhR | kVarhD
2358 | PAM_013_CTG_NOR | NORACID | PI1006A19802_0100 | PI-1006A198-02 | ION7550 | MEJILLONES | CTG | 13 | G_C | No Aplica | PLANTA DE ACIDO SULFURICO MEJILLONES | 2 | Región de Antofagasta | 2026-09-15 05:00 | kWhR | kWhD | kVarhR | kVarhD
2359 | MINSAL_023_E1_AES | AES ANDES | PT0708A13001_0100 | PT-0708A130-01 | ION8600 | MINSAL | E1 | 23 | L_T | No Aplica | MINERA MINSAL | 2 | Región de Antofagasta | 2026-09-15 04:30 | kWhR | kWhD | kVarhR | kVarhD
2360 | MINSAL_023_E2_AES | AES ANDES | PT1002A74801_0100 | PT-1002A748-01 | ION8600 | MINSAL | E2 | 23 | L_T | No Aplica | MINERA MINSAL | 2 | Región de Antofagasta | 2026-09-15 04:30 | kWhR | kWhD | kVarhR | kVarhD
2361 | MIRAJE_220_J6-J5_TRL | TRANSELEC | MW1407A23301_0100 | MW-1407A233-01 | ION8650 | MIRAJE | J6-J5 | 220 | T | No Aplica |  | 2 | Región de Antofagasta | 2026-09-15 06:45 | kWhR | kWhD | kVarhR | kVarhD
2362 | MIRAJE_220_J9-J8_TRL | TRANSELEC | MW1406A80501_0100 | MW-1406A805-01 | ION8650 | MIRAJE | J9-J8 | 220 | T | No Aplica |  | 2 | Región de Antofagasta | 2026-09-15 06:45 | kWhR | kWhD | kVarhR | kVarhD
2363 | MIRAJE_220_J4-J5_TRL | TRANSELEC | MW1406A80401_0100 | MW-1406A804-01 | ION8650 | MIRAJE | J4-J5 | 220 | T | No Aplica |  | 2 | Región de Antofagasta | 2026-09-15 06:45 | kWhR | kWhD | kVarhR | kVarhD
2364 | MIRAJE_220_J7-J8_TRL | TRANSELEC | MW1402A09401_0100 | MW-1402A094-01 | ION8650 | MIRAJE | J7-J8 | 220 | T | No Aplica |  | 2 | Región de Antofagasta | 2026-09-15 06:45 | kWhR | kWhD | kVarhR | kVarhD
2365 | MIRAJE_000_SSAA_TRL | TRANSELEC | MW1601A39802_0100 | MW-1601A398-02 | ION8650 | MIRAJE | SSAA | 0 | SA | No Aplica | SSAA SE MIRAJE | 2 | Región de Antofagasta | 2026-09-15 04:30 | kWhR | kWhD | kVarhR | kVarhD
2366 | MOLYB_023_LBR1_ENR | ENORCHILE | MW1503A66302_0100 | MW-1503A663-02 | ION8650 | PLANTA MOLYB | LBR1 | 23 | L_D | No Aplica | MOLYB | 2 | Región de Antofagasta | 2026-09-15 05:00 | kWhR | kWhD | kVarhR | kVarhD
2367 | MUELLE_110_H1_ESP | MINERA CENTINELA | PJ0906A04601_0100 | PJ-0906A046-01 | ION7650 | MUELLE | H1 | 110 | L_T | No Aplica | MUELLE CHACAYA | 2 | Región de Antofagasta | 2026-09-01 22:15 | kWhR | kWhD | kVarhR | kVarhD
2368 | NORGENER_013_NTO1_AES | AES ANDES | MW2010A31202_0100 | MW-2010A312-02 | ION8650 | NORGENER | NTO1 | 13 | G_U | Termoeléctrica | TERMOELECTRICA NORGENER BRUTA U1 | 2 | Región de Antofagasta | 2026-09-15 04:30 | kWhR | kWhD | kVarhR | kVarhD
2369 | NORGENER_013_NTO2_AES | AES ANDES | MW1812A04202_0100 | MW-1812A042-02 | ION8650 | NORGENER | NTO2 | 13 | G_U | Termoeléctrica | TERMOELECTRICA NORGENER BRUTA U2 | 2 | Región de Antofagasta | 2026-09-15 04:30 | kWhR | kWhD | kVarhR | kVarhD
2370 | NORGENER_220_JU1_AES | AES ANDES | PT1009A19001_0100 | PT-1009A190-01 | ION8600 | NORGENER | JU1 | 220 | G_U | Termoeléctrica | TERMOELECTRICA NORGENER U1 | 2 | Región de Antofagasta | 2026-09-15 04:30 | kWhR | kWhD | kVarhR | kVarhD
2371 | NORGENER_220_JU2_AES | AES ANDES | PT0807A56501_0100 | PT-0807A565-01 | ION8600 | NORGENER | JU2 | 220 | G_U | Termoeléctrica | TERMOELECTRICA NORGENER U2 | 2 | Región de Antofagasta | 2026-09-15 04:30 | kWhR | kWhD | kVarhR | kVarhD
2372 | NORGENER_005_SSAA1_AES | AES ANDES | MW2103A50502_0100 | MW-2103A505-02 | ION8650 | NORGENER | SSAA1 | 5 | SA | No Aplica | SSAA 1 TERMOELECTRICA NORGENER | 2 | Región de Antofagasta | 2026-09-15 04:30 | kWhR | kWhD | kVarhR | kVarhD
2373 | NORGENER_005_SSAA2_AES | AES ANDES | MW1811B17502_0100 | MW-1811B175-02 | ION8650 | NORGENER | SSAA2 | 5 | SA | No Aplica | SSAA 2 TERMOELECTRICA NORGENER | 2 | Región de Antofagasta | 2026-09-15 04:30 | kWhR | kWhD | kVarhR | kVarhD
2374 | NZALDIVA_220_J01_AES | AES ANDES | PT0808A01801_0100 | PT-0808A018-01 | ION8600 | NUEVA ZALDIVAR | J01 | 220 | T | No Aplica |  | 2 | Región de Antofagasta | 2026-09-15 04:30 | kWhR | kWhD | kVarhR | kVarhD
2375 | NZALDIVA_220_J02_AES | AES ANDES | PT1207A28601_0100 | PT-1207A286-01 | ION8600 | NUEVA ZALDIVAR | J02 | 220 | T | No Aplica |  | 2 | Región de Antofagasta | 2026-09-15 04:30 | kWhR | kWhD | kVarhR | kVarhD
2376 | OGP1_220_J2_ESC | MINERA ESCONDIDA | MJ1311A93804_0100 | MJ-1311A938-04 | ION7650 | OGP1 | J2 | 220 | T | No Aplica |  | 2 | Región de Antofagasta | 2026-09-15 05:00 | kWhR | kWhD | kVarhR | kVarhD
2377 | OGP1_220_J3_ESC | MINERA ESCONDIDA | MJ1311A94804_0100 | MJ-1311A948-04 | ION7650 | OGP1 | J3 | 220 | T | No Aplica |  | 2 | Región de Antofagasta | 2026-09-15 05:00 | kWhR | kWhD | kVarhR | kVarhD
2378 | OGP1_220_JT1_ESC | MINERA ESCONDIDA | MJ1311A93504_0100 | MJ-1311A935-04 | ION7650 | OGP1 | JT1 | 220 | L_T | No Aplica | MINERA ESCONDIDA | 2 | Región de Antofagasta | 2026-09-15 05:00 | kWhR | kWhD | kVarhR | kVarhD
2379 | OGP1_220_JT2_ESC | MINERA ESCONDIDA | MJ1311A95204_0100 | MJ-1311A952-04 | ION7650 | OGP1 | JT2 | 220 | L_T | No Aplica | MINERA ESCONDIDA | 2 | Región de Antofagasta | 2026-09-15 05:00 | kWhR | kWhD | kVarhR | kVarhD
2380 | OGP1_220_JT3_ESC | MINERA ESCONDIDA | MJ1311A95304_0100 | MJ-1311A953-04 | ION7650 | OGP1 | JT3 | 220 | L_T | No Aplica | MINERA ESCONDIDA | 2 | Región de Antofagasta | 2026-09-15 05:00 | kWhR | kWhD | kVarhR | kVarhD
2381 | OGP1_220_JT4_ESC | MINERA ESCONDIDA | MJ1311A93704_0100 | MJ-1311A937-04 | ION7650 | OGP1 | JT4 | 220 | L_T | No Aplica | MINERA ESCONDIDA | 2 | Región de Antofagasta | 2026-09-15 05:00 | kWhR | kWhD | kVarhR | kVarhD
2382 | OGP1_220_JT5_ESC | MINERA ESCONDIDA | MJ1311A93604_0100 | MJ-1311A936-04 | ION7650 | OGP1 | JT5 | 220 | L_T | No Aplica | MINERA ESCONDIDA | 2 | Región de Antofagasta | 2026-09-15 05:00 | kWhR | kWhD | kVarhR | kVarhD
2383 | OHIGGINS_220_J8_ESC | MINERA ESCONDIDA | MJ1508A72705_0100 | MJ-1508A727-05 | ION7650 | O'HIGGINS | J8 | 220 | T | No Aplica |  | 2 | Región de Antofagasta | 2026-09-15 06:45 | kWhR | kWhD | kVarhR | kVarhD
2384 | OHIGGINS_220_J6_ESC | MINERA ESCONDIDA | MJ1508A72505_0100 | MJ-1508A725-05 | ION7650 | O'HIGGINS | J6 | 220 | T | No Aplica |  | 2 | Región de Antofagasta | 2026-09-15 06:45 | kWhR | kWhD | kVarhR | kVarhD
2385 | OHIGGINS_220_J3_ESC | MINERA ESCONDIDA | MJ1607A18505_0100 | MJ-1607A185-05 | ION7650 | O'HIGGINS | J3 | 220 | T | No Aplica | MINERA_ESCONDIDA_BOMBEO2 | 2 | Región de Antofagasta | 2026-09-15 05:00 | kWhR | kWhD | kVarhR | kVarhD
2386 | OHIGGINS_220_J4_ESC | MINERA ESCONDIDA | MJ1508A72405_0100 | MJ-1508A724-05 | ION7650 | O'HIGGINS | J4 | 220 | T | No Aplica | MINERA_ESCONDIDA_BOMBEO2 | 2 | Región de Antofagasta | 2026-09-15 05:00 | kWhR | kWhD | kVarhR | kVarhD
2387 | OHIGGINS_220_J2_ESC | MINERA ESCONDIDA | PJ0504A07901_0100 | PJ-0504A079-01 | ION7650 | O'HIGGINS | J2 | 220 | T | No Aplica | MINERA_ESCONDIDA_BOMBEO2 | 2 | Región de Antofagasta | 2026-09-15 05:00 | kWhR | kWhD | kVarhR | kVarhD
2388 | OHIGGINS_220_J9_ESC | MINERA ESCONDIDA | MJ1508A72805_0100 | MJ-1508A728-05 | ION7650 | O'HIGGINS | J9 | 220 | T | No Aplica | MINERA_ESCONDIDA_BOMBEO2 | 2 | Región de Antofagasta | 2026-09-15 05:00 | kWhR | kWhD | kVarhR | kVarhD
2389 | OHIGGINS_220_J7_ESC | MINERA ESCONDIDA | MJ1508A72605_0100 | MJ-1508A726-05 | ION7650 | O'HIGGINS | J7 | 220 | T | No Aplica |  | 2 | Región de Antofagasta | 2026-09-15 06:45 | kWhR | kWhD | kVarhR | kVarhD
2390 | OHIGGINS_220_J10_ESC | MINERA ESCONDIDA | MJ1508A72305_0100 | MJ-1508A723-05 | ION7650 | O'HIGGINS | J10 | 220 | T | No Aplica |  | 2 | Región de Antofagasta | 2026-09-15 06:45 | kWhR | kWhD | kVarhR | kVarhD
2391 | OHIGGINS_220_J1_ESC | MINERA ESCONDIDA | PJ0504A11701_0100 | PJ-0504A117-01 | ION7650 | O'HIGGINS | J1 | 220 | T | No Aplica |  | 2 | Región de Antofagasta | 2026-09-15 06:45 | kWhR | kWhD | kVarhR | kVarhD
2392 | OHIGGINS_220_J5_ESC | MINERA ESCONDIDA | MJ1508A72205_0100 | MJ-1508A722-05 | ION7650 | O'HIGGINS | J5 | 220 | T | No Aplica | MINERA_ESCONDIDA_BOMBEO2 | 2 | Región de Antofagasta | 2026-09-15 05:00 | kWhR | kWhD | kVarhR | kVarhD
2393 | PACIFICO_110_HT1_EME | CGE | PT1107A02101_0100 | PT-1107A021-01 | ION8600 | PACIFICO | HT1 | 110 | T | No Aplica |  | 1 | Región de Tarapaca | 2026-09-15 03:45 | kWhD | kWhR | kVarhD | kVarhR
2394 | PALAFITO_110_HT1_EME | CGE | PT1107A02301_0100 | PT-1107A023-01 | ION8600 | PALAFITOS | HT1 | 110 | T | No Aplica |  | 1 | Región de Tarapaca | 2026-09-15 03:45 | kWhD | kWhR | kVarhD | kVarhR
2395 | PARINCTA_220_JT1_EME | TRANSEMEL | PJ1204A35703_0100 | PJ-1204A357-03 | ION7650 | PARINACOTA | JT1 | 220 | T | No Aplica |  | 15 | Región de Arica y Parinacota | 2026-09-15 04:30 | kWhR | kWhD | kVarhR | kVarhD
2396 | PARINCTA_066_B2_CGE | TRANSEMEL | PJ1204A34803_0100 | PJ-1204A348-03 | ION7650 | PARINACOTA | B2 | 66 | T | No Aplica |  | 15 | Región de Arica y Parinacota | 2026-09-15 04:30 | kWhR | kWhD | kVarhR | kVarhD
2397 | PARINCTA_066_B1_CGE | TRANSEMEL | PJ1204A35403_0100 | PJ-1204A354-03 | ION7650 | PARINACOTA | B1 | 66 | T | No Aplica |  | 15 | Región de Arica y Parinacota | 2026-09-15 04:30 | kWhR | kWhD | kVarhR | kVarhD
2398 | PARINCTA_066_B3_CGE | TRANSEMEL | PJ1204A35503_0100 | PJ-1204A355-03 | ION7650 | PARINACOTA | B3 | 66 | T | No Aplica |  | 15 | Región de Arica y Parinacota | 2026-09-15 04:30 | kWhR | kWhD | kVarhR | kVarhD
2399 | QUILLAGU_220_JT1_QIL | QUILLAGUA | MW1403A27601_0100 | MW-1403A276-01 | ION8650 | TAP OFF QUILLAGUA | JT1 | 220 | T | No Aplica | CENTRAL PFV NUEVO QUILLAGUA | 2 | Región de Antofagasta | 2026-09-15 05:00 | kWhD | kWhR | kVarhD | kVarhR
2400 | TAMARUGL_023_PMGD2_SOX | PMGD PICA PILOT | MW1504A70002_0100 | MW-1504A700-02 | ION8650 | TAMARUGAL | PMGD2 | 23 | G_PMGD | Solar | PMGD PFV PICA | 1 | Región de Tarapaca | 2026-09-15 06:00 | kWhD | kWhR | kVarhD | kVarhR
2401 | MEJILONS_006_LBR1_ECL | CEMENTO POLPAICO | MW1703A03102_0100 | MW-1703A031-02 | ION8650 | MEJILLONES | LBR1 | 6 | L_D | No Aplica | POLPAICO | 2 | Región de Antofagasta | 2026-09-01 22:30 | kWhR | kWhD | kVarhR | kVarhD
2402 | PORTADA_110_HT1_EME | CGE | PT1107A17101_0100 | PT-1107A171-01 | ION8600 | LA PORTADA | HT1 | 110 | T | No Aplica | LA PORTADA | 2 | Región de Antofagasta | 2026-09-15 03:45 | kWhD | kWhR | kVarhD | kVarhR
2403 | PORTADA_110_HT3_EME | CGE | MW1507A81602_0100 | MW-1507A816-02 | ION8650 | LA PORTADA | HT3 | 110 | T | No Aplica | LA PORTADA | 2 | Región de Antofagasta | 2026-09-15 03:45 | kWhD | kWhR | kVarhD | kVarhR
2404 | PORTADA_023_ET2_TCT | TECNET | MW1602A18202_0100 | MW-1602A182-02 | ION8650 | LA PORTADA | ET2 | 23 | G_C | Termoeléctrica (Diesel) | DIESEL LA PORTADA | 2 | Región de Antofagasta | 2026-09-15 04:30 | kWhR | kWhD | kVarhR | kVarhD
2405 | PALMONTE_013_C2_SOP | PAS3 | MW1304A44301_0100 | MW-1304A443-01 | ION8650 | POZO ALMONTE | C2 | 13 | G_C | Solar | POZO ALMONTE SOLAR 3 | 1 | Región de Tarapaca | 2026-09-15 04:30 | kWhD | kWhR | kVarhD | kVarhR
2406 | PALMONTE_220_J1_ECL | ENGIE | MW1303A43201_0100 | MW-1303A432-01 | ION8650 | POZO ALMONTE | J1 | 220 | T | No Aplica |  | 1 | Región de Tarapaca | 2026-09-15 05:30 | kWhR | kWhD | kVarhR | kVarhD
2407 | PALMONTE_023_E2_ECL | ENGIE | MW1606A67302_0100 | MW-1606A673-02 | ION8650 | POZO ALMONTE | E2 | 23 | R | No Aplica |  | 1 | Región de Tarapaca | 2026-09-15 05:00 | kWhR | kWhD | kVarhR | kVarhD
2408 | PALMONTE_023_E1-2_ECL | ENGIE | MW2001A98402_0100 | MW-2001A984-02 | ION8650 | POZO ALMONTE | E1-2 | 23 | R | No Aplica |  | 1 | Región de Tarapaca | 2026-09-15 05:30 | kWhD | kWhR | kVarhD | kVarhR
2409 | PALMONTE_066_B1_ECL | ENGIE | MW1308A20601_0100 | MW-1308A206-01 | ION8650 | POZO ALMONTE | B1 | 66 | T | No Aplica |  | 1 | Región de Tarapaca | 2026-09-15 05:30 | kWhR | kWhD | kVarhR | kVarhD
2410 | PALMONTE_066_B5_ECL | ENGIE | MW1301A51401_0100 | MW-1301A514-01 | ION8650 | POZO ALMONTE | B5 | 66 | T | No Aplica |  | 1 | Región de Tarapaca | 2026-09-15 05:30 | kWhR | kWhD | kVarhR | kVarhD
2411 | PALMONTE_110_H1_ECL | ENGIE | MW1305A48201_0100 | MW-1305A482-01 | ION8650 | POZO ALMONTE | H1 | 110 | T | No Aplica |  | 1 | Región de Tarapaca | 2026-09-15 05:30 | kWhR | kWhD | kVarhR | kVarhD
2412 | PALMONTE_066_B4_ECL | ENGIE | MW1211A11301_0100 | MW-1211A113-01 | ION8650 | POZO ALMONTE | B4 | 66 | T | No Aplica |  | 1 | Región de Tarapaca | 2026-09-15 05:30 | kWhR | kWhD | kVarhR | kVarhD
2413 | PRM_023_ATA_PRM | PRM SPA | MW1510A03502_0100 | MW-1510A035-02 | ION8650 | PLANTA MOLYB | ATA | 23 | L_D | No Aplica | PLANTA RECUPERADORA DE METALES | 2 | Región de Antofagasta | 2026-08-31 10:30 | kWhR | kWhD | kVarhR | kVarhD
2414 | PSESOLAR_023_E1_SOP | PUERTO SECO SOLAR | MW1612A98202_0100 | MW-1612A982-02 | ION8650 | PUERTO SECO SOLAR | E1 | 23 | G_PMG | Solar | PUERTO SECO SOLAR | 2 | Región de Antofagasta | 2026-09-15 06:45 | kWhR | kWhD | kVarhR | kVarhD
2415 | PUKARA_066_B1_EME | CGE | PT1107A01601_0100 | PT-1107A016-01 | ION8600 | PUKARA | B1 | 66 | T | No Aplica |  | 15 | Región de Arica y Parinacota | 2026-09-15 03:45 | kWhD | kWhR | kVarhD | kVarhR
2416 | PURI_220_J2_ESC | MINERA ESCONDIDA | MJ1505A98105_0100 | MJ-1505A981-05 | ION7650 | PURI | J2 | 220 | T | No Aplica |  | 2 | Región de Antofagasta | 2026-09-15 05:00 | kWhR | kWhD | kVarhR | kVarhD
2417 | PURI_220_J1_ESC | MINERA ESCONDIDA | MJ1505A98905_0100 | MJ-1505A989-05 | ION7650 | PURI | J1 | 220 | T | No Aplica |  | 2 | Región de Antofagasta | 2026-09-15 05:00 | kWhR | kWhD | kVarhR | kVarhD
2418 | PURI_220_JT1_ESC | MINERA ESCONDIDA | MJ1505A97905_0100 | MJ-1505A979-05 | ION7650 | PURI | JT1 | 220 | L_T | No Aplica | MINERA ESCONDIDA | 2 | Región de Antofagasta | 2026-09-15 05:00 | kWhR | kWhD | kVarhR | kVarhD
2419 | PURI_220_JT2_ESC | MINERA ESCONDIDA | MJ1505A98205_0100 | MJ-1505A982-05 | ION7650 | PURI | JT2 | 220 | L_T | No Aplica | MINERA ESCONDIDA | 2 | Región de Antofagasta | 2026-09-15 05:00 | kWhR | kWhD | kVarhR | kVarhD
2420 | RADTOMIC_220_J9_ECL | ENGIE | PT1002A08701_0100 | PT-1002A087-01 | ION8600 | RADOMIRO TOMIC | J9 | 220 | L_T | No Aplica | RADOMIRO TOMIC | 2 | Región de Antofagasta | 2026-09-15 05:30 | kWhD | kWhR | kVarhD | kVarhR
2421 | RANDE_033_ET3_ENL | EGP DEL SUR | MW1609A92402_0100 | MW-1609A924-02 | ION8650 | RANDE | ET3 | 33 | SA | No Aplica | SSAA PARQUE SOLAR FINIS TERRAE BRUTA U2 | 2 | Región de Antofagasta | 2026-09-15 05:30 | kWhR | kWhD | kVarhR | kVarhD
2422 | RANDE_033_ET4_ENL | EGP DEL SUR | MW1609B10402_0100 | MW-1609B104-02 | ION8650 | RANDE | ET4 | 33 | SA | No Aplica | SSAA PARQUE SOLAR FINIS TERRAE BRUTA U1 | 2 | Región de Antofagasta | 2026-09-15 05:30 | kWhR | kWhD | kVarhR | kVarhD
2423 | RANDE_033_ET1_ENL | EGP DEL SUR | MW1506A95002_0100 | MW-1506A950-02 | ION8650 | RANDE | ET1 | 33 | G_U | No Aplica |  | 2 | Región de Antofagasta | 2026-09-15 05:30 | kWhR | kWhD | kVarhR | kVarhD
2424 | RANDE_033_ET2_ENL | EGP DEL SUR | MW1506A92502_0100 | MW-1506A925-02 | ION8650 | RANDE | ET2 | 33 | G_U | No Aplica |  | 2 | Región de Antofagasta | 2026-09-15 05:30 | kWhR | kWhD | kVarhR | kVarhD
2425 | RANDE_220_J1_ENL | EGP DEL SUR | MW1504A76002_0100 | MW-1504A760-02 | ION8650 | RANDE | J1 | 220 | T | No Aplica |  | 2 | Región de Antofagasta | 2026-09-15 05:30 | kWhR | kWhD | kVarhR | kVarhD
2426 | RANDE_220_JT1_ENL | EGP DEL SUR | MW1504A65202_0100 | MW-1504A652-02 | ION8650 | RANDE | JT1 | 220 | G_U | No Aplica | CENTRAL PFV FINIS TERRAE | 2 | Región de Antofagasta | 2026-09-15 05:30 | kWhD | kWhR | kVarhD | kVarhR
2427 | RANDE_220_JT2_ENL | EGP DEL SUR | MW1504A64602_0100 | MW-1504A646-02 | ION8650 | RANDE | JT2 | 220 | G_U | No Aplica | CENTRAL PFV FINIS TERRAE | 2 | Región de Antofagasta | 2026-09-15 05:30 | kWhD | kWhR | kVarhD | kVarhR
2428 | SALAR_110_H4_ECL | ENGIE | PT1001A22001_0100 | PT-1001A220-01 | ION8600 | SALAR | H4 | 110 | T | No Aplica |  | 2 | Región de Antofagasta | 2026-09-15 05:30 | kWhR | kWhD | kVarhR | kVarhD
2429 | SALAR_220_J30_CGE | TRANSEMEL | MJ1305A30603_0100 | MJ-1305A306-03 | ION7650 | SALAR | J30 | 220 | T | No Aplica |  | 2 | Región de Antofagasta | 2026-09-15 04:30 | kWhR | kWhD | kVarhR | kVarhD
2430 | SALAR_220_J6C_COD | CODELCO CHUQUICAMATA | PJ1005A59602_0100 | PJ-1005A596-02 | ION7650 | SALAR | J6C | 220 | T | No Aplica |  | 2 | Región de Antofagasta | 2026-08-21 04:30 | kWhR | kWhD | kVarhR | kVarhD
2431 | SALAR_220_J6B_ECL | ENGIE | PT1002A08901_0100 | PT-1002A089-01 | ION8600 | SALAR | J6B | 220 | T | No Aplica |  | 2 | Región de Antofagasta | 2026-09-15 05:30 | kWhR | kWhD | kVarhR | kVarhD
2432 | SOLRJAMA_220_J1_RUC | PLANTA SOLAR SAN PEDRO III | MW1408A67501_0100 | MW-1408A675-01 | ION8650 | SOLAR JAMA | J1 | 220 | T | No Aplica | CALAMA NUEVA- SOLAR JAMA 220KV C1 | 2 | Región de Antofagasta | 2026-08-12 04:00 | kWhR | kWhD | kVarhR | kVarhD
2433 | SULFUROS_013_T1_ESC | MINERA ESCONDIDA | PJ1005A21202_0100 | PJ-1005A212-02 | ION7650 | SULFUROS | T1 | 13 | L_T | No Aplica | MINERA ESCONDIDA | 2 | Región de Antofagasta | 2026-09-15 05:00 | kWhR | kWhD | kVarhR | kVarhD
2434 | SULFUROS_013_T2_ESC | MINERA ESCONDIDA | PJ1005A24202_0100 | PJ-1005A242-02 | ION7650 | SULFUROS | T2 | 13 | L_T | No Aplica | MINERA ESCONDIDA | 2 | Región de Antofagasta | 2026-09-15 05:00 | kWhR | kWhD | kVarhR | kVarhD
2435 | SULFUROS_220_J1_ESC | MINERA ESCONDIDA | PJ1103A77302_0100 | PJ-1103A773-02 | ION7650 | SULFUROS | J1 | 220 | T | No Aplica | MINERA ESCONDIDA | 2 | Región de Antofagasta | 2026-09-15 05:00 | kWhR | kWhD | kVarhR | kVarhD
2436 | SULFUROS_066_BT1_ESC | MINERA ESCONDIDA | MJ1702A12305_0100 | MJ-1702A123-05 | ION7650 | SULFUROS | BT1 | 66 | T | No Aplica | MINERA ESCONDIDA | 2 | Región de Antofagasta | 2026-09-15 05:00 | kWhR | kWhD | kVarhR | kVarhD
2437 | SULFUROS_066_BT2_ESC | MINERA ESCONDIDA | MJ1702A11905_0100 | MJ-1702A119-05 | ION7650 | SULFUROS | BT2 | 66 | T | No Aplica | MINERA ESCONDIDA | 2 | Región de Antofagasta | 2026-09-15 05:00 | kWhR | kWhD | kVarhR | kVarhD
2438 | SUR_110_HT1_EME | CGE | PT1107A16901_0100 | PT-1107A169-01 | ION8600 | SUR | HT1 | 110 | T | No Aplica |  | 2 | Región de Antofagasta | 2026-09-15 03:45 | kWhD | kWhR | kVarhD | kVarhR
2439 | TAMARUGL_023_E1-2_ECL | ENGIE | MW2001A92402_0100 | MW-2001A924-02 | ION8650 | TAMARUGAL | E1-2 | 23 | R | No Aplica | ELIQSA | 1 | Región de Tarapaca | 2026-09-15 05:30 | kWhR | kWhD | kVarhR | kVarhD
2440 | TAMARUGL_023_E4_ECL | ENGIE | MW2001A93002_0100 | MW-2001A930-02 | ION8650 | TAMARUGAL | E4 | 23 | R | No Aplica |  | 1 | Región de Tarapaca | 2026-09-15 05:30 | kWhR | kWhD | kVarhR | kVarhD
2441 | TAMARUGL_023_E3_ECL | ENGIE | MW2001A91902_0100 | MW-2001A919-02 | ION8650 | TAMARUGAL | E3 | 23 | R | Solar | PICA | 1 | Región de Tarapaca | 2026-09-15 06:45 | kWhR | kWhD | kVarhR | kVarhD
2442 | TAMARUGL_066_B1_LHU | ENGIE | MW1311A37701_0100 | MW-1311A377-01 | ION8650 | TAMARUGAL | B1 | 66 | T | No Aplica |  | 1 | Región de Tarapaca | 2026-09-15 05:30 | kWhD | kWhR | kVarhD | kVarhR
2443 | TAPBOMB2_004_TAP_ESC | MINERA ESCONDIDA | PJ1005A21602_0100 | PJ-1005A216-02 | ION7650 | TAP OFF ESTACION DE BOMBEO N°2 | TAP | 4 | L_T | No Aplica | MINERA ESCONDIDA | 2 | Región de Antofagasta | 2026-09-15 05:00 | kWhD | kWhR | kVarhD | kVarhR
2444 | TAPBOMB3_004_TAP_ESC | MINERA ESCONDIDA | PJ1005A15702_0100 | PJ-1005A157-02 | ION7650 | TAP OFF ESTACION DE BOMBEO N°3 | TAP | 4 | L_T | No Aplica | MINERA ESCONDIDA | 2 | Región de Antofagasta | 2026-09-15 05:00 | kWhD | kWhR | kVarhD | kVarhR
2445 | TAPBOMB4_004_TAP_ESC | MINERA ESCONDIDA | PJ1005A21002_0100 | PJ-1005A210-02 | ION7650 | TAP OFF ESTACION DE BOMBEO N°4 | TAP | 4 | L_T | No Aplica | MINERA ESCONDIDA | 2 | Región de Antofagasta | 2026-09-15 05:00 | kWhD | kWhR | kVarhD | kVarhR
2446 | TAPELLOA_220_J1_ECL | ENGIE | MW1509A03102_0100 | MW-1509A031-02 | ION8650 | TAP OFF EL LOA | J1 | 220 | L_T | No Aplica | SQM | 2 | Región de Antofagasta | 2026-09-15 05:30 | kWhR | kWhD | kVarhR | kVarhD
2447 | TAPQUIAN_066_B1_EME | CGE | PJ1204A35803_0100 | PJ-1204A358-03 | ION7650 | TAP OFF QUIANI | B1 | 66 | T | No Aplica |  | 15 | Región de Arica y Parinacota | 2026-09-15 03:45 | kWhR | kWhD | kVarhR | kVarhD
2448 | TAPURIBE_110_H1_EME | TRANSEMEL | MZ2502A90801_0100 | MZ-2502A908-01 | ION9000 | TAP OFF URIBE | H1 | 110 | T | No Aplica |  | 2 | Región de Antofagasta | 2026-09-15 04:30 | kWhR | kWhD | kVarhR | kVarhD
2449 | TAPVITOR_023_E2_ECL | ENGIE | MW1506A92102_0100 | MW-1506A921-02 | ION8650 | TAP OFF VITOR N°2 MOVIL | E2 | 23 | T | No Aplica | CENTRAL PFV PAMPA CAMARONES | 15 | Región de Arica y Parinacota | 2026-09-15 05:30 | kWhR | kWhD | kVarhR | kVarhD
2450 | TAPVITOR_023_E3_ECL | ENGIE | PT1403A05801_0100 | PT-1403A058-01 | ION8600 | TAP OFF VITOR N°2 MOVIL | E3 | 23 | L_T | No Aplica | ANTENA ENTEL | 15 | Región de Arica y Parinacota | 2026-09-15 05:30 | kWhR | kWhD | kVarhR | kVarhD
2451 | TAPVITOR_023_ET_ECL | ENGIE | PT1109A20701_0100 | PT-1109A207-01 | ION8600 | TAP OFF VITOR N°2 MOVIL | ET | 23 | L_T | No Aplica | MINERA PAMPA CAMARONES | 15 | Región de Arica y Parinacota | 2026-09-15 05:30 | kWhD | kWhR | kVarhD | kVarhR
2452 | TARAPACA_013_P1_EME | CGE | MW2001A93202_0100 | MW-2001A932-02 | ION8650 | CENTRAL TARAPACA | P1 | 13 | R | No Aplica | ELIQSA | 1 | Región de Tarapaca | 2026-09-15 03:45 | kWhD | kWhR | kVarhD | kVarhR
2453 | TARAPACA_220_JT2_TRL | TRANSELEC | MW1211A20601_0100 | MW-1211A206-01 | ION8650 | TARAPACA | JT2 | 220 | G_C | Termoeléctrica | TERMOELECTRICA TARAPACA | 1 | Región de Tarapaca | 2026-09-15 04:30 | kWhR | kWhD | kVarhR | kVarhD
2454 | TARAPACA_220_J1_TRL | TRANSELEC | MW1211A20401_0100 | MW-1211A204-01 | ION8650 | TARAPACA | J1 | 220 | T | No Aplica |  | 1 | Región de Tarapaca | 2026-09-15 04:30 | kWhR | kWhD | kVarhR | kVarhD
2455 | TARAPACA_220_J2_TRL | TRANSELEC | MW1211A08501_0100 | MW-1211A085-01 | ION8650 | TARAPACA | J2 | 220 | T | No Aplica |  | 1 | Región de Tarapaca | 2026-09-15 04:30 | kWhR | kWhD | kVarhR | kVarhD
2456 | TARAPACA_220_JT2_CET | ENEL GENERACION | PJ1402B08304_0100 | PJ-1402B083-04 | ION7650 | TARAPACA | JT2 | 220 | G_C | Termoeléctrica | TERMOELECTRICA TARAPACA | 1 | Región de Tarapaca | 2026-09-15 05:00 | kWhR | kWhD | kVarhR | kVarhD
2457 | TARAPACA_006_TMP_CET | ENEL GENERACION | PJ1009A07902_0100 | PJ-1009A079-02 | ION7650 | CENTRAL TARAPACA | TMP | 6 | L_T | No Aplica | TERMINAL MARITIMO | 1 | Región de Tarapaca | 2026-09-15 05:00 | kWhR | kWhD | kVarhR | kVarhD
2458 | URIBE_110_H2_EME | CGE | MW1509A59402_0100 | MW-1509A594-02 | ION8650 | URIBE | H2 | 110 | T | No Aplica |  | 2 | Región de Antofagasta | 2026-09-15 03:45 | kWhD | kWhR | kVarhD | kVarhR
2459 | URIBE_110_HT1_EME | CGE | PT1107A17001_0100 | PT-1107A170-01 | ION8600 | URIBE | HT1 | 110 | T | No Aplica | ELECDA | 2 | Región de Antofagasta | 2026-09-15 03:45 | kWhR | kWhD | kVarhR | kVarhD
2460 | URIBE_110_H3_EME | CGE | MW1509A60802_0100 | MW-1509A608-02 | ION8650 | URIBE | H3 | 110 | T | No Aplica | URIBE - URIBE SOLAR 110KV C1 | 2 | Región de Antofagasta | 2026-09-15 03:45 | kWhD | kWhR | kVarhD | kVarhR
2461 | URIBESOL_000_SSAA_NG5 | NORTE_GRANDE_5 | MR1612A32601_0100 | MR-1612A326-01 | ION7650 | URIBE SOLAR | SSAA | 0 | SA | No Aplica | SSAA URIBE SOLAR | 2 | Región de Antofagasta | 2026-09-15 03:15 | kWhR | kWhD | kVarhR | kVarhD
2462 | URIBESOL_110_H1_NG5 | NORTE_GRANDE_5 | MW1610B02702_0100 | MW-1610B027-02 | ION8650 | URIBE SOLAR | H1 | 110 | G_C | Solar | URIBE SOLAR | 2 | Región de Antofagasta | 2026-09-15 03:45 | kWhR | kWhD | kVarhR | kVarhD
2463 | VDVIENTO_110_HL1_ENL | EGP DEL SUR | MJ1306A82703_0100 | MJ-1306A827-03 | ION7650 | VALLE DE LOS VIENTOS | HL1 | 110 | G_C | Eólica | EOLICA VALLE DE LOS VIENTOS | 2 | Región de Antofagasta | 2026-09-15 05:30 | kWhD | kWhR | kVarhD | kVarhR
2464 | ZALDIVAR_220_J1_ZDR | MINERA ZALDIVAR | MW2008A55002_0100 | MW-2008A550-02 | ION8650 | ZALDIVAR | J1 | 220 | L_T | No Aplica | MINERA ZADIVAR | 2 | Región de Antofagasta | 2026-09-15 04:30 | kWhD | kWhR | kVarhD | kVarhR
2465 | ZALDIVAR_220_J2_ZDR | MINERA ZALDIVAR | MW2008A44302_0100 | MW-2008A443-02 | ION8650 | ZALDIVAR | J2 | 220 | L_T | No Aplica | MINERA ZADIVAR | 2 | Región de Antofagasta | 2026-09-15 04:30 | kWhD | kWhR | kVarhD | kVarhR
2466 | AHOSPICI_110_HT1_EME | CGE | PT1107A01901_0100 | PT-1107A019-01 | ION8600 | ALTO HOSPICIO | HT1 | 110 | T | No Aplica | ALTO HOSPICIO 110/13.8 KV 30 MVA | 1 | Región de Tarapaca | 2026-09-15 03:45 | kWhD | kWhR | kVarhD | kVarhR
2467 | ALTONORT_110_HT1_ALT | XSTRATACOPPER | MW1507A59102_0100 | MW-1507A591-02 | ION8650 | ALTO NORTE | HT1 | 110 | L_T | No Aplica | XSTRATA COOPER | 2 | Región de Antofagasta | 2026-09-03 00:30 | kWhR | kWhD | kVarhR | kVarhD
2468 | ALTONORT_110_HT2_ALT | XSTRATACOPPER | MW1507A90902_0100 | MW-1507A909-02 | ION8650 | ALTO NORTE | HT2 | 110 | L_T | No Aplica | XSTRATA COOPER | 2 | Región de Antofagasta | 2026-09-03 00:30 | kWhR | kWhD | kVarhR | kVarhD
2469 | ALTONORT_110_HT3_ALT | XSTRATACOPPER | MW1705B19102_0100 | MW-1705B191-02 | ION8650 | ALTO NORTE | HT3 | 110 | L_T | No Aplica | XSTRATA COOPER | 2 | Región de Antofagasta | 2026-09-03 00:45 | kWhR | kWhD | kVarhR | kVarhD
2470 | ALTONORT_110_HT4_ALT | XSTRATACOPPER | MW1507A58802_0100 | MW-1507A588-02 | ION8650 | ALTO NORTE | HT4 | 110 | L_T | No Aplica | XSTRATA COOPER | 2 | Región de Antofagasta | 2026-09-03 00:45 | kWhR | kWhD | kVarhR | kVarhD
2471 | ALTONORT_110_H3_ALT | XSTRATACOPPER | PT1107A19001_0100 | PT-1107A190-01 | ION8600 | ALTO NORTE | H3 | 110 | T | No Aplica |  | 2 | Región de Antofagasta | 2026-09-15 04:15 | kWhR | kWhD | kVarhR | kVarhD
2472 | ANDESAES_220_J4_AES | AES ANDES | MW2306A24902_0100 | MW-2306A249-02 | ION8650 | ANDES (AES ANDES) | J4 | 220 | T | No Aplica | ANDES - NUEVA ZALDÍVAR 220KV C1 | 2 | Región de Antofagasta | 2026-09-15 04:30 | kWhR | kWhD | kVarhR | kVarhD
2473 | BARRILES_220_J2_AES | AES ANDES | PT1106B19401_0100 | PT-1106B194-01 | ION8600 | TAP OFF BARRILES | J2 | 220 | L_T | No Aplica | GRACE | 2 | Región de Antofagasta | 2026-09-15 04:30 | kWhR | kWhD | kVarhR | kVarhD
2474 | CALAMA_110_H3_EME | TRANSEMEL | MJ1305A30503_0100 | MJ-1305A305-03 | ION7650 | CALAMA | H3 | 110 | T | No Aplica | VALLE DE LOS VIENTOS - CALAMA NUEVA 110KV C1 | 2 | Región de Antofagasta | 2026-09-15 04:30 | kWhR | kWhD | kVarhR | kVarhD
2475 | CAPRICOR_110_H1_ECL | ENGIE | PT1001A47701_0100 | PT-1001A477-01 | ION8600 | CAPRICORNIO | H1 | 110 | T | No Aplica |  | 2 | Región de Antofagasta | 2026-09-15 05:30 | kWhR | kWhD | kVarhR | kVarhD
2476 | CAPRICOR_110_HT1_ECL | ENGIE | MR1612A35101_0100 | MR-1612A351-01 | ION7650 | CAPRICORNIO | HT1 | 110 | T | No Aplica |  | 2 | Región de Antofagasta | 2026-09-15 05:30 | kWhD | kWhR | kVarhD | kVarhR
2477 | CEDRAGON_013_PMGD1_CAV | CAVANCHA | PT0908A46901_0100 | PT-0908A469-01 | ION8600 | CERRO DRAGON | PMGD1 | 13 | G_PMGD | Hidráulica | PMGD HP CAVANCHA | 1 | Región de Tarapaca | 2026-09-15 04:15 | kWhR | kWhD | kVarhR | kVarhD
2478 | CABLANCA_013_CT2_ONG | ONGROUP | PT1205A14001_0100 | PT-1205A140-01 | ION8600 | CENTRAL DIESEL AGUAS BLANCAS | CT2 | 13 | G_C | Termoeléctrica (Diesel) | DIESEL AGUAS BLANCAS | 2 | Región de Antofagasta | 2026-09-15 04:30 | kWhD | kWhR | kVarhD | kVarhR
2479 | CANGAMOS_220_J4_SIG | SIERRA_GORDA | MT0903A54001_0100 | MT-0903A540-01 | ION8600 | ANGAMOS | J4 | 220 | L_T | No Aplica | BOMBEO SIERRA GORDA | 2 | Región de Antofagasta | 2026-09-01 23:30 | kWhR | kWhD | kVarhR | kVarhD
2480 | CANGAMOS_220_J6_AES | ANGAMOS | MT0903A53801_0100 | MT-0903A538-01 | ION8600 | ANGAMOS | J6 | 220 | T | No Aplica | ANGAMOS - KAPATUR 220KV C1 | 2 | Región de Antofagasta | 2026-09-14 08:30 | kWhR | kWhD | kVarhR | kVarhD
2481 | CANGAMOS_220_J5_AES | ANGAMOS | MT0903A53901_0100 | MT-0903A539-01 | ION8600 | ANGAMOS | J5 | 220 | T | No Aplica | ANGAMOS - KAPATUR 220KV C2 | 2 | Región de Antofagasta | 2026-09-14 08:30 | kWhR | kWhD | kVarhR | kVarhD
2482 | ENAEX_000_DE_ENX | ENAEX | MW1406A77701_0100 | MW-1406A777-01 | ION8650 | CENTRAL DIESEL ENAEX | DE | 0 | G_C | Termoeléctrica (Diesel) | DIESEL ENAEX | 2 | Región de Antofagasta | 2026-09-15 04:45 | kWhR | kWhD | kVarhR | kVarhD
2483 | ENAEX_004_D1_ENA | ENAEX | MW1407A08301_0100 | MW-1407A083-01 | ION8650 | CENTRAL DIESEL ENAEX | D1 | 4 | G_C | Termoeléctrica (Diesel) | DIESEL ENAEX 1 | 2 | Región de Antofagasta | 2026-09-15 04:45 | kWhR | kWhD | kVarhR | kVarhD
2484 | ENAEX_004_D2_ENX | ENAEX | MW1407A07901_0100 | MW-1407A079-01 | ION8650 | CENTRAL DIESEL ENAEX | D2 | 4 | G_C | Termoeléctrica (Diesel) | DIESEL ENAEX 2 | 2 | Región de Antofagasta | 2026-09-15 02:15 | kWhR | kWhD | kVarhR | kVarhD
2485 | CSOLPAS2_013_C1_SOP | PAS2 | MW1307A37801_0100 | MW-1307A378-01 | ION8650 | CENTRAL SOLAR PAS2 | C1 | 13 | G_PMG | Solar | CENTRAL PFV SOLAR PAS 2 | 1 | Región de Tarapaca | 2026-09-15 06:45 | kWhR | kWhD | kVarhR | kVarhD
2486 | CSOLPAS3_013_C1_SOP | PAS3 | MW1307A37901_0100 | MW-1307A379-01 | ION8650 | CENTRAL SOLAR PAS3 | C1 | 13 | G_C | Solar | CENTRAL PFV SOLAR PAS 3 | 1 | Región de Tarapaca | 2026-09-15 03:30 | kWhD | kWhR | kVarhD | kVarhR
2487 | CSOLPAS3_013_C2_SOP | PAS3 | MW1307A38001_0100 | MW-1307A380-01 | ION8650 | CENTRAL SOLAR PAS3 | C2 | 13 | G_C | Solar | CENTRAL PFV SOLAR PAS 3 | 1 | Región de Tarapaca | 2026-09-15 04:30 | kWhD | kWhR | kVarhD | kVarhR
2488 | CDOMINAD_220_J4_CDO | CERRO DOMINADOR CSP | MW1509A03602_0100 | MW-1509A036-02 | ION8650 | CERRO DOMINADOR | J4 | 220 | T | No Aplica | CENTRAL PFV CERRO DOMINADOR | 2 | Región de Antofagasta | 2026-09-15 04:30 | kWhR | kWhD | kVarhR | kVarhD
2489 | CDOMINAD_220_J2_CDO | CERRO DOMINADOR CSP | MW1509A03402_0100 | MW-1509A034-02 | ION8650 | CERRO DOMINADOR | J2 | 220 | T | No Aplica | CERRO DOMINADOR - SIERRA GORDA 220KV C1 | 2 | Región de Antofagasta | 2026-09-15 04:30 | kWhR | kWhD | kVarhR | kVarhD
2490 | CDOMINAD_220_J1_CDO | CERRO DOMINADOR CSP | MW1509A03302_0100 | MW-1509A033-02 | ION8650 | CERRO DOMINADOR | J1 | 220 | T | No Aplica | CERRO DOMINADOR - ENCUENTRO 220KV C1 | 2 | Región de Antofagasta | 2026-09-15 04:30 | kWhR | kWhD | kVarhR | kVarhD
2491 | CDOMINAD_220_JT1_CDO | CERRO DOMINADOR CSP | MW1509A03702_0100 | MW-1509A037-02 | ION8650 | CERRO DOMINADOR | JT1 | 220 | G_C |  | CSP CERRO DOMINADOR 220/13,2kV 128 MVA T1 | 2 | Región Antofagasta | 2026-09-15 04:30 | kWhR | kWhD | kVarhR | kVarhD
2492 | CDOMINAD_220_J3_CDO | CERRO DOMINADOR CSP | MW1509A03502_0100 | MW-1509A035-02 | ION8650 | CERRO DOMINADOR | J3 | 220 | T | No Aplica | CENTRAL PFV CERRO DOMINADOR | 2 | Región de Antofagasta | 2026-09-15 04:30 | kWhR | kWhD | kVarhR | kVarhD
2493 | CEDRAGON_110_HT1_EME | CGE | PT1107A02001_0100 | PT-1107A020-01 | ION8600 | CERRO DRAGON | HT1 | 110 | T | No Aplica |  | 1 | Región de Tarapaca | 2026-09-15 03:45 | kWhD | kWhR | kVarhD | kVarhR
2494 | CPABELON_220_JT1_ENL | EGP DEL SUR | MW2003A86702_0100 | MW-2003A867-02 | ION8650 | CERRO PABELLON | JT1 | 220 | G_U | GeoTérmica | CERRO PABELLON U1 | 2 | Región de Antofagasta | 2026-09-15 05:30 | kWhD | kWhR | kVarhD | kVarhR
2495 | CPABELON_220_JT2_ENL | EGP DEL SUR | MW1509A83102_0100 | MW-1509A831-02 | ION8650 | CERRO PABELLON | JT2 | 220 | G_U | GeoTérmica | CERRO PABELLON U2 | 2 | Región de Antofagasta | 2026-09-15 05:30 | kWhD | kWhR | kVarhD | kVarhR
2496 | CPABELON_220_JT3_ENL | EGP DEL SUR | MW1510A00602_0100 | MW-1510A006-02 | ION8650 | CERRO PABELLON | JT3 | 220 | G_U | GeoTérmica | CERRO PABELLON U3 | 2 | Región de Antofagasta | 2026-09-15 05:30 | kWhD | kWhR | kVarhD | kVarhR
2497 | CHACAYA_220_J2_ECL | ENGIE | PT0910A36701_0100 | PT-0910A367-01 | ION8600 | CHACAYA | J2 | 220 | T | No Aplica |  | 2 | Región de Antofagasta | 2026-09-15 05:30 | kWhR | kWhD | kVarhR | kVarhD
2498 | CHIMBOZO_220_JT1_ESC | MINERA ESCONDIDA | MJ1505A98305_0100 | MJ-1505A983-05 | ION7650 | CHIMBORAZO | JT1 | 220 | R | No Aplica |  | 2 | Región de Antofagasta | 2026-09-15 05:00 | kWhR | kWhD | kVarhR | kVarhD
2499 | CHIMBOZO_220_JT2_ESC | MINERA ESCONDIDA | MJ1505A98605_0100 | MJ-1505A986-05 | ION7650 | CHIMBORAZO | JT2 | 220 | R | No Aplica |  | 2 | Región de Antofagasta | 2026-09-15 05:00 | kWhR | kWhD | kVarhR | kVarhD
2500 | CHICHRRO_066_BT1_EME | CGE | PT1107A01801_0100 | PT-1107A018-01 | ION8600 | CHINCHORRO | BT1 | 66 | T |  |  | 15 | Región de Arica y Parinacota | 2026-09-15 03:45 | kWhD | kWhR | kVarhD | kVarhR
2501 | CHUQMATA_220_J7B_ECL | ENGIE | PT1003A26001_0100 | PT-1003A260-01 | ION8600 | CHUQUICAMATA | J7B | 220 | T | No Aplica |  | 2 | Región de Antofagasta | 2026-09-15 05:30 | kWhR | kWhD | kVarhR | kVarhD
2502 | COLHUASI_220_JL3_CLH | MINERA COLLAHUASI | MW1503A05602_0100 | MW-1503A056-02 | ION8650 | COLLAHUASI | JL3 | 220 | T | No Aplica |  | 1 | Región de Tarapaca | 2026-09-15 04:30 | kWhD | kWhR | kVarhD | kVarhR
2503 | CONDORES_110_H1_EME | TRANSEMEL | PJ1204A35103_0100 | PJ-1204A351-03 | ION7650 | CONDORES | H1 | 110 | T | No Aplica | CONDORES - TAP OFF ALTO HOSPICIO 110KV C1 | 1 | Región de Tarapaca | 2026-09-15 04:30 | kWhR | kWhD | kVarhR | kVarhD
2504 | CRUCERO_220_J9_ECL | ENGIE | MR2302A50002_0100 | MR-2302A500-02 | ION7400 | CRUCERO | J9 | 220 | T | No Aplica | CRUCERO - RADOMIRO TOMIC 220KV C1 | 2 | Región de Antofagasta | 2026-09-15 05:15 | kWhR | kWhD | kVarhR | kVarhD
2505 | CTMEJILL_004_PS01_SIG | SIERRA_GORDA | MJ1305B12903_0100 | MJ-1305B129-03 | ION7650 | CENTRAL MEJILLONES | PS01 | 4 | L_D | No Aplica | ESTACION DEBOMBEO SIERRA GORDA | 2 | Región de Antofagasta | 2026-09-15 05:00 | kWhR | kWhD | kVarhR | kVarhD
2506 | CTMEJILL_004_PS02_SIG | SIERRA_GORDA | MJ1306A02403_0100 | MJ-1306A024-03 | ION7650 | CENTRAL MEJILLONES | PS02 | 4 | L_D | No Aplica | ESTACION DEBOMBEO SIERRA GORDA | 2 | Región de Antofagasta | 2026-09-15 05:00 | kWhR | kWhD | kVarhR | kVarhD
2507 | CTMEJILL_004_LBR1_ECL | ENGIE | PJ0911A51502_0100 | PJ-0911A515-02 | ION7650 | CENTRAL MEJILLONES | LBR1 | 4 | L_D | No Aplica | PUERTO MEJILLONES | 2 | Región de Antofagasta | 2026-09-15 05:30 | kWhR | kWhD | kVarhR | kVarhD
2508 | CTMEJILL_004_SSAA1_ECL | ENGIE | PJ0911A50802_0100 | PJ-0911A508-02 | ION7650 | CENTRAL MEJILLONES | SSAA1 | 4 | SA | No Aplica | SSAA PLANTA DE ACIDO SULFURICO MEJILLONES | 2 | Región de Antofagasta | 2026-09-15 05:30 | kWhR | kWhD | kVarhR | kVarhD
2509 | CTMEJILL_004_SSAA2_ECL | ENGIE | MR2105A40402_0100 | MR-2105A404-02 | ION7650 | CENTRAL MEJILLONES | SSAA2 | 4 | SA | No Aplica | SSAA PLANTA DE ACIDO SULFURICO MEJILLONES | 2 | Región de Antofagasta | 2026-09-15 05:15 | kWhR | kWhD | kVarhR | kVarhD
2510 | CTMEJILL_004_SSAA3_ECL | ENGIE | MR2303E76402_0100 | MR-2303E764-02 | ION7400 | CENTRAL MEJILLONES | SSAA3 | 4 | SA | No Aplica | SSAA PLANTA DE ACIDO SULFURICO MEJILLONES | 2 | Región de Antofagasta | 2026-09-15 05:30 | kWhR | kWhD | kVarhR | kVarhD
2511 | DOMEYKO_220_J1_ESC | MINERA ESCONDIDA | MJ1606A82305_0100 | MJ-1606A823-05 | ION7650 | DOMEYKO | J1 | 220 | T | No Aplica |  | 2 | Región de Antofagasta | 2026-09-15 05:00 | kWhR | kWhD | kVarhR | kVarhD
2512 | EARRIERO_220_J1_ENL | EGP DEL SUR | MW1603A13402_0100 | MW-1603A134-02 | ION8650 | EL ARRIERO | J1 | 220 | T | No Aplica | CENTRAL PE SIERRA GORDA ESTE | 2 | Región de Antofagasta | 2026-09-15 05:30 | kWhR | kWhD | kVarhR | kVarhD
2513 | ENCUETRO_220_J12_SIG | TRANSMISORA MEJILLONES | MW1610B02402_0100 | MW-1610B024-02 | ION8650 | ENCUENTRO | J12 | 220 | T | No Aplica |  | 2 | Región de Antofagasta | 2026-09-15 03:45 | kWhR | kWhD | kVarhR | kVarhD
2514 | ENCUETRO_220_J13_SIG | TRANSMISORA MEJILLONES | PT1211A02101_0100 | PT-1211A021-01 | ION8600 | ENCUENTRO | J13 | 220 | T | No Aplica |  | 2 | Región de Antofagasta | 2026-09-15 03:45 | kWhR | kWhD | kVarhR | kVarhD
2515 | ESCODIDA_013_CT1_ESC | MINERA ESCONDIDA | PJ1104A73402_0100 | PJ-1104A734-02 | ION7650 | ESCONDIDA | CT1 | 13 | L_T | No Aplica | MINERA ESCONDIDA | 2 | Región de Antofagasta | 2026-09-15 05:00 | kWhD | kWhR | kVarhD | kVarhR
2516 | ESCODIDA_013_CT2_ESC | MINERA ESCONDIDA | MJ1702A11605_0100 | MJ-1702A116-05 | ION7650 | ESCONDIDA | CT2 | 13 | L_T | No Aplica | MINERA ESCONDIDA | 2 | Región de Antofagasta | 2026-09-15 05:00 | kWhD | kWhR | kVarhD | kVarhR
2517 | ESCODIDA_013_CT3_ESC | MINERA ESCONDIDA | MJ1702A11805_0100 | MJ-1702A118-05 | ION7650 | ESCONDIDA | CT3 | 13 | L_T | No Aplica | MINERA ESCONDIDA | 2 | Región de Antofagasta | 2026-09-15 05:00 | kWhD | kWhR | kVarhD | kVarhR
2518 | ESCODIDA_013_CT4_ESC | MINERA ESCONDIDA | PJ0511A06401_0100 | PJ-0511A064-01 | ION7650 | ESCONDIDA | CT4 | 13 | L_T | No Aplica | MINERA ESCONDIDA | 2 | Región de Antofagasta | 2026-09-15 05:00 | kWhD | kWhR | kVarhD | kVarhR
2519 | LABERNTO_220_J04_AES | AES ANDES | PT1106B11101_0100 | PT-1106B111-01 | ION8600 | LABERINTO | J04 | 220 | L_T | No Aplica | MINERA LOMAS BAYAS | 2 | Región de Antofagasta | 2026-09-15 04:30 | kWhR | kWhD | kVarhR | kVarhD
2520 | LABERNTO_220_J05_AES | AES ANDES | PT0807A04901_0100 | PT-0807A049-01 | ION8600 | LABERINTO | J05 | 220 | T | No Aplica |  | 2 | Región de Antofagasta | 2026-09-15 06:45 | kWhR | kWhD | kVarhR | kVarhD
2521 | LABERNTO_220_J10_AES | AES ANDES | MT0903A51901_0100 | MT-0903A519-01 | ION8600 | LABERINTO | J10 | 220 | T | No Aplica |  | 2 | Región de Antofagasta | 2026-09-15 04:30 | kWhR | kWhD | kVarhR | kVarhD
2522 | LABERNTO_220_J07_AES | AES ANDES | PT1001A24701_0100 | PT-1001A247-01 | ION8600 | LABERINTO | J07 | 220 | T | No Aplica |  | 2 | Región de Antofagasta | 2026-09-15 04:30 | kWhR | kWhD | kVarhR | kVarhD
2523 | LLANOS_220_JT_ONG | ONGROUP | PT0712A36201_0100 | PT-0712A362-01 | ION8600 | TAP OFF LLANOS | JT | 220 | T | No Aplica |  | 2 | Región de Antofagasta | 2026-09-15 04:30 | kWhR | kWhD | kVarhR | kVarhD
2524 | MBLANCOS_023_DX1_CGE | ENORCHILE | PJ0911A16801_0100 | PJ-0911A168-01 | ION7650 | MANTOS BLANCOS | ALM | 23 | R | No Aplica |  | 2 | Región de Antofagasta | 2024-04-14 05:15 | kWhD | kWhR | kVarhD | kVarhR
2525 | MBLANCOS_220_J02L_AES | AES ANDES | PT1002A74901_0100 | PT-1002A749-01 | ION8600 | MANTOS BLANCOS | J02L | 220 | T | No Aplica |  | 2 | Región de Antofagasta | 2026-09-15 04:30 | kWhR | kWhD | kVarhR | kVarhD
2526 | MBLANCOS_220_J04L_AES | AES ANDES | PT0909A40501_0100 | PT-0909A405-01 | ION8600 | MANTOS BLANCOS | J04L | 220 | T | No Aplica |  | 2 | Región de Antofagasta | 2026-09-15 06:45 | kWhR | kWhD | kVarhR | kVarhD
2527 | MBLANCOS_220_J1_ENR | ENORCHILE | MW1602A26802_0100 | MW-1602A268-02 | ION8650 | MANTOS BLANCOS | J1 | 220 | T | No Aplica |  | 2 | Región de Antofagasta | 2026-09-15 05:00 | kWhD | kWhR | kVarhD | kVarhR
2528 | MBLANCOS_006_G1_ENR | ENORCHILE | MJ1606A82105_0100 | MJ-1606A821-05 | ION7650 | MANTOS BLANCOS | G1 | 6 | G_U | Termoeléctrica (Diesel) | DIESEL MANTOS BLANCOS U1 | 2 | Región de Antofagasta | 2026-09-15 05:00 | kWhR | kWhD | kVarhR | kVarhD
2529 | MARELENA_220_JT1_GSS | SATT | MW1404A16001_0100 | MW-1404A160-01 | ION8650 | MARIA ELENA | JT1 | 220 | G_C | Solar | CENTRAL PFV MARIA ELENA | 2 | Región de Antofagasta | 2026-09-15 05:00 | kWhR | kWhD | kVarhR | kVarhD
2530 | NORGENER_005_U1_AES | AES ANDES | MW2012A34202_0100 | MW-2012A342-02 | ION8650 | NORGENER | U1 | 5 | L_T | No Aplica | ESTACION DE PARTIDA TERMOEEÉCTRICA NORGENER | 2 | Región de Antofagasta | 2026-09-15 04:30 | kWhR | kWhD | kVarhR | kVarhD
2531 | NORGENER_005_U2_AES | AES ANDES | MW1811B20102_0100 | MW-1811B201-02 | ION8650 | NORGENER | U2 | 5 | L_T | No Aplica | ESTACION DE PARTIDA TERMOELECTRICA NORGENER | 2 | Región de Antofagasta | 2026-09-15 04:30 | kWhR | kWhD | kVarhR | kVarhD
2532 | NZALDIVA_220_J07_AES | AES ANDES | MT0903A52101_0100 | MT-0903A521-01 | ION8600 | NUEVA ZALDIVAR | J07 | 220 | T | No Aplica | MIN_ESCONDIDA_OGP1 | 2 | Región de Antofagasta | 2026-09-15 04:30 | kWhR | kWhD | kVarhR | kVarhD
2533 | NZALDIVA_220_J06_AES | AES ANDES | PT0808A21801_0100 | PT-0808A218-01 | ION8600 | NUEVA ZALDIVAR | J06 | 220 | T | No Aplica |  | 2 | Región de Antofagasta | 2026-09-15 04:30 | kWhR | kWhD | kVarhR | kVarhD
2534 | NZALDIVA_220_J03_AES | AES ANDES | PT1207A28501_0100 | PT-1207A285-01 | ION8600 | NUEVA ZALDIVAR | J03 | 220 | T | No Aplica |  | 2 | Región de Antofagasta | 2026-09-15 04:30 | kWhR | kWhD | kVarhR | kVarhD
2535 | NZALDIVA_220_J05_ESC | MINERA ESCONDIDA | MJ1612A48405_0100 | MJ-1612A484-05 | ION7650 | NUEVA ZALDIVAR | J05 | 220 | T | No Aplica |  | 2 | Región de Antofagasta | 2026-09-15 05:00 | kWhR | kWhD | kVarhR | kVarhD
2536 | NZALDIVA_220_J04_AES | AES ANDES | MW1502A90602_0100 | MW-1502A906-02 | ION8650 | NUEVA ZALDIVAR | J04 | 220 | T | No Aplica |  | 2 | Región de Antofagasta | 2026-09-15 04:30 | kWhR | kWhD | kVarhR | kVarhD
2537 | PDOXIDOS_013_CT1_ESC | MINERA ESCONDIDA | PJ0804A15901_0100 | PJ-0804A159-01 | ION7650 | PLANTA OXIDOS | CT1 | 13 | L_T | No Aplica | MINERA ESCONDIDA | 2 | Región de Antofagasta | 2026-08-28 10:15 | kWhR | kWhD | kVarhR | kVarhD
2538 | PDOXIDOS_013_CT2_ESC | MINERA ESCONDIDA | PJ1005A24302_0100 | PJ-1005A243-02 | ION7650 | PLANTA OXIDOS | CT2 | 13 | L_T | No Aplica | MINERA ESCONDIDA | 2 | Región de Antofagasta | 2026-09-15 05:00 | kWhR | kWhD | kVarhR | kVarhD
2539 | PALMONTE_023_PMGD1_PAS | PAS1 | MW1412A78801_0100 | MW-1412A788-01 | ION8650 | POZO ALMONTE | PMGD1 | 23 | G_PMGD | Solar | PMGD PFV PAS1 | 1 | Región de Tarapaca | 2026-09-15 06:00 | kWhD | kWhR | kVarhD | kVarhR
2540 | PALMONTE_110_H2_CCO | MINERA CERRO COLORADO | PT1012A53101_0100 | PT-1012A531-01 | ION8600 | POZO ALMONTE | H2 | 110 | T | No Aplica | MINERA COLORADO | 1 | Región de Tarapaca | 2026-09-15 04:30 | kWhR | kWhD | kVarhR | kVarhD
2541 | PALMONTE_110_H3_CCO | MINERA CERRO COLORADO | MW2304B14202_0100 | MW-2304B142-02 | ION8650 | POZO ALMONTE | H3 | 110 | T | No Aplica | PALMONTE | 1 | Región de Tarapaca | 2026-09-15 04:30 | kWhR | kWhD | kVarhR | kVarhD
2542 | PALMONTE_110_HT2_ECL | ENGIE | MW1308A20201_0100 | MW-1308A202-01 | ION8650 | POZO ALMONTE | HT2 | 110 | T | No Aplica |  | 1 | Región de Tarapaca | 2026-09-15 05:30 | kWhR | kWhD | kVarhR | kVarhD
2543 | PALMONTE_013_C1_SOP | PAS2 | MW1306A66601_0100 | MW-1306A666-01 | ION8650 | POZO ALMONTE | C1 | 13 | G_PMG | Solar | POZO ALMONTE SOLAR 2 | 1 | Región de Tarapaca | 2026-09-15 06:45 | kWhD | kWhR | kVarhD | kVarhR
2544 | PALMONTE_023_E1-1_ENR | ENORCHILE | PJ1311A46404_0100 | PJ-1311A464-04 | ION7650 | POZO ALMONTE | E1-1 | 23 | L_T | No Aplica | COSAYACH | 1 | Región de Tarapaca | 2024-05-03 04:15 | kWhR | kWhD | kVarhR | kVarhD
2545 | PCDOMINA_220_JT1_CDO | CERRO DOMINADOR CSP | MW1509A03902_0100 | MW-1509A039-02 | ION8650 | PV CERRO DOMINADOR | JT1 | 220 | G_C | Solar | CERRO DOMINADOR | 2 | Región de Antofagasta | 2026-09-15 04:30 | kWhR | kWhD | kVarhR | kVarhD
2546 | QUBLANCA_220_J1_QBL | MINERA QUEBRADA BLANCA | PJ0907A02601_0100 | PJ-0907A026-01 | ION7650 | QUEBRADA BLANCA | J1 | 220 | T | No Aplica |  | 1 | Región de Tarapaca | 2026-04-04 03:45 | kWhR | kWhD | kVarhR | kVarhD
2547 | SIEGORDA_220_J1_SIG | SIERRA_GORDA | PJ1203A75803_0100 | PJ-1203A758-03 | ION7650 | SIERRA GORDA | J1 | 220 | T | No Aplica |  | 2 | Región de Antofagasta | 2026-09-15 05:00 | kWhR | kWhD | kVarhR | kVarhD
2548 | SIEGORDA_220_J2_SIG | SIERRA_GORDA | MJ1303B18203_0100 | MJ-1303B182-03 | ION7650 | SIERRA GORDA | J2 | 220 | T | No Aplica |  | 2 | Región de Antofagasta | 2026-09-15 05:00 | kWhR | kWhD | kVarhR | kVarhD
2549 | SOLRJAMA_220_JT1_RUC | PLANTA SOLAR SAN PEDRO III | MW1408A67601_0100 | MW-1408A676-01 | ION8650 | SOLAR JAMA | JT1 | 220 | G_C | Solar | CENTRAL PFV JAMA | 2 | Región de Antofagasta | 2026-08-12 04:00 | kWhR | kWhD | kVarhR | kVarhD
2550 | SOLRJAMA_220_JT2_RUC | PLANTA SOLAR SAN PEDRO III | MW1508A26902_0100 | MW-1508A269-02 | ION8650 | SOLAR JAMA | JT2 | 220 | G_C | Solar | SOLAR JAMA 220/23 KV N°2 | 2 | Región de Antofagasta | 2026-08-12 04:00 | kWhR | kWhD | kVarhR | kVarhD
2551 | SULFUROS_220_J2_ESC | MINERA ESCONDIDA | PJ1104A73502_0100 | PJ-1104A735-02 | ION7650 | SULFUROS | J2 | 220 | T | No Aplica | MINERA ESCONDIDA | 2 | Región de Antofagasta | 2026-09-15 05:00 | kWhR | kWhD | kVarhR | kVarhD
2552 | TAPPALES_220_JT_GSA | MINERA MERIDIAN | MW1311A36201_0100 | MW-1311A362-01 | ION8650 | TAP OFF PALESTINA | JT | 220 | T | No Aplica |  | 2 | Región de Antofagasta | 2026-09-15 04:30 | kWhD | kWhR | kVarhD | kVarhR
2553 | TAPTAMAR_066_B1_LHU | ENLIGHT | MW1202A01501_0100 | MW-1202A015-01 | ION8650 | TAP OFF TAMARUGAL | B1 | 66 | G_C | Solar | CENTRAL PFV LA HUAYCA II | 1 | Región de Tarapaca | 2025-06-19 04:30 | kWhD | kWhR | kVarhD | kVarhR
2554 | TAPTAMAR_066_B1_LHU | ENLIGHT | MW1202A01501_0100 | MW-1202A015-01 | ION8650 | TAP OFF TAMARUGAL | B1 | 66 | G_C | Solar | CENTRAL PFV LA HUAYCA II | 1 | Región de Tarapaca | 2026-09-15 05:00 | kWhD | kWhR | kVarhD | kVarhR
2555 | TARAPACA_006_1BBA18_CET | ENEL GENERACION | PJ1009A67202_0100 | PJ-1009A672-02 | ION7650 | CENTRAL TARAPACA | 1BBA18 | 6 | L_T | No Aplica | PUERTO COLLAHUASI | 1 | Región de Tarapaca | 2026-09-15 05:00 | kWhR | kWhD | kVarhR | kVarhD
2556 | TARAPACA_006_1BBB18_CET | ENEL GENERACION | PJ1101A15202_0100 | PJ-1101A152-02 | ION7650 | CENTRAL TARAPACA | 1BBB18 | 6 | L_T | No Aplica | PUERTO COLLAHUASI | 1 | Región de Tarapaca | 2026-09-15 05:00 | kWhR | kWhD | kVarhR | kVarhD
2557 | COLHUASI_220_JL4_CLH | MINERA COLLAHUASI | MW1502A85602_0100 | MW-1502A856-02 | ION8650 | COLLAHUASI | JL4 | 220 | T | No Aplica |  | 1 | Región de Tarapaca | 2026-09-15 04:30 | kWhD | kWhR | kVarhD | kVarhR
2558 | CURCAUTN_013_PMGD2_SGA | SGA | MR2407A01803_0100 | MR-2407A018-03 | ION7400 | CURACAUTIN | PMGD2 | 13 | G_PMGD | Térmica | PMGD TER CURACAUTIN | 9 | Región de la Araucanía | 2026-09-15 06:45 | kWhR | kWhD | kVarhR | kVarhD
2559 | CURCAUTN_023_PMGD3_SGA | SGA | MR2406E90203_0100 | MR-2406E902-03 | ION7400 | CURACAUTIN | PMGD3 | 23 | G_PMGD | Térmica | PMGD TER LONQUIMAY | 9 | Región de la Araucanía | 2026-09-15 06:45 | kWhR | kWhD | kVarhR | kVarhD
2560 | LAUTARO_023_PMGD1_SGA | SGA | MR1807C10902_0100 | MR-1807C109-02 | ION7400 | LAUTARO | PMGD1 | 23 | G_PMGD | Térmica | PMGD TER LOUSIANA PACIFIC II | 9 | Región de la Araucanía | 2026-09-15 06:45 | kWhR | kWhD | kVarhR | kVarhD
2561 | PNGPULLI_023_PMGD3_SGA | SGA | MR1705A86502_0100 | MR-1705A865-02 | ION7650 | PANGUIPULLI | PMGD3 | 23 | G_PMGD | Térmica | PMGD TER LOUSIANA PACIFIC | 14 | Región de los Ríos | 2026-09-15 06:45 | kWhR | kWhD | kVarhR | kVarhD
2562 | MELIPULI_023_PMGD2_SGA | SGA | MR1705B00302_0100 | MR-1705B003-02 | ION7650 | MELIPULLI | PMGD2 | 23 | G_PMGD | Térmica | PMGD TER MULTIEXPORT | 10 | Región de Los Lagos | 2026-09-15 06:45 | kWhR | kWhD | kVarhR | kVarhD
2563 | MELIPULI_023_PMGD3_SGA | SGA | MR1703A86001_0100 | MR-1703A860-01 | ION7650 | MELIPULLI | PMGD3 | 23 | G_PMGD | Térmica | PMGD TER MULTIEXPORT II | 10 | Región de Los Lagos | 2026-09-15 06:45 | kWhR | kWhD | kVarhR | kVarhD
2564 | BOLLENAR_015_PMGD3_ASA | AASA ENERGIA | MW1606A51402_0100 | MW-1606A514-02 | ION8650 | BOLLENAR | G338 | 15 | G_PMGD | Térmica | PMGD TER EL CAMPESINO | 13 | Región Metropolitana | 2026-09-15 05:00 | kWhR | kWhD | kVarhR | kVarhD
2565 | INCHUASI_023_PMGD1_CMN | COMMONPLACE | MW1304A44101_0100 | MW-1304A441-01 | ION8650 | INCAHUASI | PMGD1 | 23 | G_PMGD | Solar | PMGD PFV SANTA CECILIA | 3 | Región de Atacama | 2026-09-15 06:45 | kWhR | kWhD | kVarhR | kVarhD
2566 | PRTZUELO_023_PMGD1_GRR | PORTEZUELO SPA | MW1706A94102_0100 | MW-1706A941-02 | ION8650 | PORTEZUELO | PMGD1 | 23 | G_PMGD | Solar | PMGD PFV PORTEZUELO | 6 | Región Bernardo OHiggins | 2026-09-15 06:45 | kWhR | kWhD | kVarhR | kVarhD
2567 | CRRNAVIA_110_HT5_TRL | TRANSELEC | MW1609B01002_0100 | MW-1609B010-02 | ION8650 | CERRO NAVIA (TRANSELEC) | HT5 | 110 | T | No Aplica | CERRO NAVIA TR5 220/110/13.2KV 133MVAX3+1UReserva 1U | 13 | Región Metropolitana | 2026-09-15 04:15 | kWhR | kWhD | kVarhR | kVarhD
2568 | VILARICA_023_PMGD3_MAU | MINICENTRALES ARAUCANIA | MR1612A31301_0100 | MR-1612A313-01 | ION7650 | VILLARRICA | PMGD3 | 23 | G_PMGD | Hidráulica | PMGD HP MSA-I | 9 | Región de la Araucanía | 2026-09-15 06:30 | kWhR | kWhD | kVarhR | kVarhD
2569 | QUILLOTA_110_HT5_TRL | TRANSELEC | MW1609B01502_0100 | MW-1609B015-02 | ION8650 | QUILLOTA | HT5 | 110 | T | No Aplica |  | 5 | Región de Valparaíso | 2026-09-15 04:30 | kWhR | kWhD | kVarhR | kVarhD
2570 | LICANCO_066_B1_FRL | STS | MJ1610A07805_0100 | MJ-1610A078-05 | ION7650 | LICANCO | B1 | 66 | R | No Aplica |  | 9 | Región de la Araucanía | 2026-09-15 05:30 | kWhR | kWhD | kVarhR | kVarhD
2571 | CURNILAH_023_PMGD1_SGA | SGA | MR1705A93902_0100 | MR-1705A939-02 | ION7650 | CURANILAHUE | PMGD1 | 23 | G_PMGD | Térmica | PMGD TER TRONGOL-CURANILAHUE | 8 | Región del Bío Bío | 2026-09-15 05:30 | kWhR | kWhD | kVarhR | kVarhD
2572 | LEBU_013_PMGD2_SGA | SGA | MR1703A85101_0100 | MR-1703A851-01 | ION7650 | LEBU | PMGD2 | 13 | G_PMGD | Térmica | PMGD LEBU | 8 | Región del Bío Bío | 2026-08-03 01:15 | kWhR | kWhD | kVarhR | kVarhD
2573 | TRAIGUEN_013_PMGD1_SGA | SGA | MR1705A86802_0100 | MR-1705A868-02 | ION7650 | TRAIGUEN | PMGD1 | 13 | G_PMGD | Térmica | PMGD TER CHUFKEN | 9 | Región de la Araucanía | 2026-07-31 23:45 | kWhR | kWhD | kVarhR | kVarhD
2574 | INACESA_023_RM_EGE | INACAL | MR1701B53401_0100 | MR-1701B534-01 | ION7650 | INACESA | RM | 23 | G_C | Termoeléctrica (Diesel) | DIESEL INACAL | 2 | Región de Antofagasta | 2025-10-21 03:45 | kWhD | kWhR | kVarhD | kVarhR
2575 | TENGIS_220_J1-J2_TEN | TEN | MW1610A98502_0100 | MW-1610A985-02 | ION8650 | TEN GIS | J1-J2 | 220 | T | No Aplica |  | 2 | Región de Antofagasta | 2026-09-15 04:30 | kWhR | kWhD | kVarhR | kVarhD
2576 | TENGIS_220_J3-J2_TEN | TEN | MW1610A83802_0100 | MW-1610A838-02 | ION8650 | TEN GIS | J3-J2 | 220 | G_C | Termoeléctrica | TE_CTM3TV | 2 | Región de Antofagasta | 2026-09-15 04:30 | kWhR | kWhD | kVarhR | kVarhD
2577 | TENGIS_220_J4-J5_TEN | TEN | MW1610A98602_0100 | MW-1610A986-02 | ION8650 | TEN GIS | J4-J5 | 220 | T | No Aplica |  | 2 | Región de Antofagasta | 2026-09-15 04:30 | kWhR | kWhD | kVarhR | kVarhD
2578 | TENGIS_220_J6-J5_TEN | TEN | MW1610A83602_0100 | MW-1610A836-02 | ION8650 | TEN GIS | J6-J5 | 220 | G_C | Termoeléctrica | TE_CTM3TG | 2 | Región de Antofagasta | 2026-09-15 04:30 | kWhR | kWhD | kVarhR | kVarhD
2579 | TENGIS_220_J7-J8_TEN | TEN | MW1610A76302_0100 | MW-1610A763-02 | ION8650 | TEN GIS | J7-J8 | 220 | T | No Aplica |  | 2 | Región de Antofagasta | 2026-09-15 04:30 | kWhR | kWhD | kVarhR | kVarhD
2580 | TENGIS_220_J9-J8_TEN | TEN | MW1610A76602_0100 | MW-1610A766-02 | ION8650 | TEN GIS | J9-J8 | 220 | G_C | Termoeléctrica | TE_IEM | 2 | Región de Antofagasta | 2026-09-15 04:30 | kWhR | kWhD | kVarhR | kVarhD
2581 | TENGIS_000_SSAA_TEN | TEN | MW1612A79002_0100 | MW-1612A790-02 | ION8650 | TEN GIS | SSAA | 0 | SA | No Aplica | SSAA SE TEN | 2 | Región de Antofagasta | 2026-09-15 04:30 | kWhR | kWhD | kVarhR | kVarhD
2582 | DALMAGRO_220_J2_ENL | ENLASA | MW1603A80202_0100 | MW-1603A802-02 | ION8650 | DIEGO DE ALMAGRO | J2 | 220 | G_C | Termoeléctrica | SAN LORENZO DE D. DE ALMAGRO | 3 | Región de Atacama | 2026-09-15 05:30 | kWhR | kWhD | kVarhR | kVarhD
2583 | SBRNARDO_012_PMGD5_EST | ESTANCILLA | MR1705B01402_0100 | MR-1705B014-02 | ION7650 | SAN BERNARDO | PMGD5 | 12 | G_PMGD | Térmica | PMGD TER ESTANCILLA | 13 | Región Metropolitana | 2026-09-15 06:45 | kWhR | kWhD | kVarhR | kVarhD
2584 | LSANGLES_015_LBR1_TRS | CGE | MR1909B33102_0100 | MR-1909B331-02 | ION7650 | LOS ANGELES (CGE) | LBR1 | 15 | L_D | No Aplica | PROMASA LOS ANGELES | 8 | Región del Bío Bío | 2026-09-15 03:45 | kWhR | kWhD | kVarhR | kVarhD
2585 | ENTRRIOS_500_K10-K11_TRL | TRANSELEC | MW1611A24502_0100 | MW-1611A245-02 | ION8650 | ENTRE RIOS | K10-K11 | 500 | T | No Aplica |  | 16 | Región del Ñuble | 2026-09-15 06:45 | kWhR | kWhD | kVarhR | kVarhD
2586 | ENTRRIOS_500_K13-K14_TRL | TRANSELEC | MW1611A24802_0100 | MW-1611A248-02 | ION8650 | ENTRE RIOS | K13-K14 | 500 | T | No Aplica |  | 16 | Región del Ñuble | 2026-09-15 06:45 | kWhR | kWhD | kVarhR | kVarhD
2587 | ENTRRIOS_500_K15-K14_TRL | TRANSELEC | MW1611A18002_0100 | MW-1611A180-02 | ION8650 | ENTRE RIOS | K15-K14 | 500 | T | No Aplica |  | 16 | Región del Ñuble | 2026-09-15 04:30 | kWhR | kWhD | kVarhR | kVarhD
2588 | ENTRRIOS_500_K16-K17_TRL | TRANSELEC | MW1611A20502_0100 | MW-1611A205-02 | ION8650 | ENTRE RIOS | K16-K17 | 500 | T | No Aplica |  | 16 | Región del Ñuble | 2026-09-15 03:45 | kWhR | kWhD | kVarhR | kVarhD
2589 | ENTRRIOS_500_K18-K17_TRL | TRANSELEC | MW1611A21402_0100 | MW-1611A214-02 | ION8650 | ENTRE RIOS | K18-K17 | 500 | T | No Aplica |  | 16 | Región del Ñuble | 2026-09-15 03:45 | kWhR | kWhD | kVarhR | kVarhD
2590 | ENTRRIOS_220_J7-J8_TRL | TRANSELEC | MW1611A24702_0100 | MW-1611A247-02 | ION8650 | ENTRE RIOS | J7-J8 | 220 | T | No Aplica |  | 16 | Región del Ñuble | 2026-09-15 03:45 | kWhR | kWhD | kVarhR | kVarhD
2591 | ENTRRIOS_220_J9-J8_TRL | TRANSELEC | MW1611A21302_0100 | MW-1611A213-02 | ION8650 | ENTRE RIOS | J9-J8 | 220 | T | No Aplica |  | 16 | Región del Ñuble | 2026-09-15 04:30 | kWhR | kWhD | kVarhR | kVarhD
2592 | ENTRRIOS_220_J12-J11_TRL | TRANSELEC | MW1611A21002_0100 | MW-1611A210-02 | ION8650 | ENTRE RIOS | J12-J11 | 220 | T | No Aplica |  | 16 | Región del Ñuble | 2026-09-15 04:30 | kWhR | kWhD | kVarhR | kVarhD
2593 | ENTRRIOS_000_SSAA_TRL | TRANSELEC | MW1503A66802_0100 | MW-1503A668-02 | ION8650 | ENTRE RIOS | SSAA | 0 | T | No Aplica |  | 16 | Región del Ñuble | 2026-09-15 04:30 | kWhR | kWhD | kVarhR | kVarhD
2594 | TSTMARTA_220_J1_CSM | SANTA MARTA | PT1107A17501_0100 | PT-1107A175-01 | ION8600 | TAP OFF SANTA MARTA | J1 | 220 | G_C | Termoeléctrica (BioGas) | SANTA MARTA | 13 | Región Metropolitana | 2026-09-15 03:45 | kWhD | kWhR | kVarhD | kVarhR
2595 | CHILLAN_015_CT4_TRS | CGE | MW1608B08002_0100 | MW-1608B080-02 | ION8650 | CHILLAN | CT4 | 15 | R | No Aplica |  | 16 | Región del Ñuble | 2026-09-15 03:45 | kWhD | kWhR | kVarhD | kVarhR
2596 | QUINTAFC_066_B1_EFE | EFE | MW1610B02602_0100 | MW-1610B026-02 | ION8650 | QUINTA (FFCC) | B1 | 66 | L_T | No Aplica | EFE | 6 | Región Bernardo OHiggins | 2026-09-15 04:45 | kWhR | kWhD | kVarhR | kVarhD
2597 | SNFERNFC_066_B1_EFE | EFE | MW1609B09702_0100 | MW-1609B097-02 | ION8650 | SAN FERNANDO (FFCC) | B1 | 66 | L_T | No Aplica | EFE | 6 | Región Bernardo OHiggins | 2026-09-15 04:45 | kWhR | kWhD | kVarhR | kVarhD
2598 | AHOSPICI_013_PMGD2_ENB | ENERNUEVAS | MR2008C80202_0100 | MR-2008C802-02 | ION7650 | ALTO HOSPICIO | PMGD2 | 13 | G_PMGD | Hidráulica | PMGD HP ALTO HOSPICIO | 1 | Región de Tarapaca | 2026-09-15 06:45 | kWhR | kWhD | kVarhR | kVarhD
2599 | AHOSPICI_013_PMGD3_ENB | ENERNUEVAS | MR2401D10403_0100 | MR-2401D104-03 | ION7650 | ALTO HOSPICIO | PMGD3 | 13 | G_PMGD | Hidráulica | PMGD HP EL TORO Nº2 | 1 | Región de Tarapaca | 2026-09-15 06:45 | kWhR | kWhD | kVarhR | kVarhD
2600 | AHOSPICI_013_PMGD1_ENB | ENERNUEVAS | MR2005B43702_0100 | MR-2005B437-02 | ION7650 | ALTO HOSPICIO | PMGD1 | 13 | G_PMGD | Hidráulica | PMGD HP SANTA ROSA | 1 | Región de Tarapaca | 2026-09-14 13:45 | kWhR | kWhD | kVarhR | kVarhD
2601 | CDARICA_004_T2_ECL | ENGIE | MR1806A78502_0100 | MR-1806A785-02 | ION7400 | CENTRAL DIESEL ARICA | T2 | 4 | G_C | Termoeléctrica (Diesel) | DIESEL ARICA | 15 | Región de Arica y Parinacota | 2026-09-15 05:15 | kWhR | kWhD | kVarhR | kVarhD
2602 | CDARICA_006_G1_ECL | ENGIE | MR1806B20402_0100 | MR-1806B204-02 | ION7400 | CENTRAL DIESEL ARICA | G1 | 6 | G_U | Termoeléctrica (Diesel) | DIESEL ARICA U1 | 15 | Región de Arica y Parinacota | 2026-09-15 05:30 | kWhR | kWhD | kVarhR | kVarhD
2603 | CDARICA_006_G2_ECL | ENGIE | MR1806B20902_0100 | MR-1806B209-02 | ION7650 | CENTRAL DIESEL ARICA | G2 | 6 | G_U | Termoeléctrica (Diesel) | DIESEL ARICA U2 | 15 | Región de Arica y Parinacota | 2026-09-15 05:15 | kWhR | kWhD | kVarhR | kVarhD
2604 | CDARICA_006_G3_ECL | ENGIE | MR1806B22802_0100 | MR-1806B228-02 | ION7400 | CENTRAL DIESEL ARICA | G3 | 6 | G_U | Termoeléctrica (Diesel) | DIESEL ARICA U3 | 15 | Región de Arica y Parinacota | 2026-09-15 05:30 | kWhR | kWhD | kVarhR | kVarhD
2605 | CDARICA_006_G4_ECL | ENGIE | MR1806B30202_0100 | MR-1806B302-02 | ION7650 | CENTRAL DIESEL ARICA | G4 | 6 | G_U | Termoeléctrica (Diesel) | DIESEL ARICA U4 | 15 | Región de Arica y Parinacota | 2026-09-15 05:30 | kWhR | kWhD | kVarhR | kVarhD
2606 | CDARICA_006_G5_ECL | ENGIE | MR1806B48502_0100 | MR-1806B485-02 | ION7400 | CENTRAL DIESEL ARICA | G5 | 6 | G_U | Termoeléctrica (Diesel) | DIESEL ARICA U5 | 15 | Región de Arica y Parinacota | 2026-09-15 05:30 | kWhR | kWhD | kVarhR | kVarhD
2607 | CHAPQINA_023_E1_ECL | ENGIE | MR1606B12801_0100 | MR-1606B128-01 | ION7650 | CENTRAL CHAPIQUIÑA | E1 | 23 | R | No Aplica |  | 15 | Región de Arica y Parinacota | 2026-09-15 05:15 | kWhR | kWhD | kVarhR | kVarhD
2608 | CHAPQINA_023_E2_ECL | ENGIE | MR1606A97801_0100 | MR-1606A978-01 | ION7650 | CENTRAL CHAPIQUIÑA | E2 | 23 | R | No Aplica |  | 15 | Región de Arica y Parinacota | 2026-09-15 05:15 | kWhR | kWhD | kVarhR | kVarhD
2609 | COLHUASI_220_JQB_QBL | MINERA QUEBRADA BLANCA | MW1711A24302_0100 | MW-1711A243-02 | ION8650 | COLLAHUASI | JQB | 220 | L_T | No Aplica | MINERA QUEBRADA BLANCA | 1 | Región de Tarapaca | 2024-10-09 04:00 | kWhR | kWhD | kVarhR | kVarhD
2610 | COLHUASI_220_JQBR_QBL | MINERA QUEBRADA BLANCA | MW1711A58302_0100 | MW-1711A583-02 | ION8650 | COLLAHUASI | JQBR | 220 | T | No Aplica |  | 1 | Región de Tarapaca | 2024-10-09 04:00 | kWhR | kWhD | kVarhR | kVarhD
2611 | CTOCOPLA_220_J6A_ECL | ENGIE | MJ1710A18505_0100 | MJ-1710A185-05 | ION7650 | CENTRAL TOCOPILLA | J6A | 220 | T | No Aplica | CENTRAL TER TOCOPILLA | 2 | Región de Antofagasta | 2026-09-15 05:30 | kWhR | kWhD | kVarhR | kVarhD
2612 | CTOCOPLA_220_J7A_ECL | ENGIE | MJ1710A18705_0100 | MJ-1710A187-05 | ION7650 | CENTRAL TOCOPILLA | J7A | 220 | T | No Aplica | CENTRAL TER TOCOPILLA | 2 | Región de Antofagasta | 2026-09-15 05:30 | kWhR | kWhD | kVarhR | kVarhD
2613 | ESPRANZA_220_JL1_CEA | RED ELECTRICA DEL NORTE 2 | SJ0902A69901_0100 | SJ-0902A699-01 | SIEMENS9610 | ESPERANZA (MINERA CENTINELA) | JL1 | 220 | T | No Aplica |  | 2 | Región de Antofagasta | 2026-09-15 06:45 | kWhD | kWhR | kVarhD | kVarhR
2614 | ESPRANZA_220_JL3_CEA | RED ELECTRICA DEL NORTE 2 | SJ0902A69801_0100 | SJ-0902A698-01 | SIEMENS9610 | ESPERANZA (MINERA CENTINELA) | JL3 | 220 | T | No Aplica |  | 2 | Región de Antofagasta | 2026-09-15 06:45 | kWhD | kWhR | kVarhD | kVarhR
2615 | MOLYNOR_023_E2_MOL | MOLYNOR | MR1711A70602_0100 | MR-1711A706-02 | ION7650 | PLANTA MOLYB | E2 | 23 | R | No Aplica | MOLYNOR | 2 | Región de Antofagasta | 2026-09-15 03:45 | kWhD | kWhR | kVarhD | kVarhR
2616 | PALMONTE_066_B3_HAL | HALDEMAN | MR1703B69801_0100 | MR-1703B698-01 | ION7650 | POZO ALMONTE | B3 | 66 | L_T | No Aplica | MINERA HALDEMAN | 1 | Región de Tarapaca | 2026-09-15 05:00 | kWhR | kWhD | kVarhR | kVarhD
2617 | ESPRANZA_220_JL2_CEA | RED ELECTRICA DEL NORTE 2 | SJ0902A70001_0100 | SJ-0902A700-01 | SIEMENS9610 | ESPERANZA (MINERA CENTINELA) | JL2 | 220 | T | No Aplica |  | 2 | Región de Antofagasta | 2026-09-15 05:00 | kWhD | kWhR | kVarhD | kVarhR
2618 | DALMAGRO_023_E1_TRS | CGE | MW1703A75502_0100 | MW-1703A755-02 | ION8650 | DIEGO DE ALMAGRO | E1 | 23 | R | No Aplica |  | 3 | Región de Atacama | 2026-09-15 00:45 | kWhD | kWhR | kVarhD | kVarhR
2619 | DALMAGRO_023_E3_TRS | CGE | MW1705B64302_0100 | MW-1705B643-02 | ION8650 | DIEGO DE ALMAGRO | E3 | 23 | R | No Aplica |  | 3 | Región de Atacama | 2026-09-15 00:45 | kWhD | kWhR | kVarhD | kVarhR
2620 | NPNAZUCA_220_J4-J5_ITC | INTERCHILE | MW1504A69702_0100 | MW-1504A697-02 | ION8650 | NUEVA PAN DE AZUCAR | J4-J5 | 220 | T | No Aplica |  | 4 | Región de Coquimbo | 2026-09-15 06:45 | kWhD | kWhR | kVarhD | kVarhR
2621 | NPNAZUCA_500_K4-K5_ITC | INTERCHILE | MW1504A67702_0100 | MW-1504A677-02 | ION8650 | NUEVA PAN DE AZUCAR | K4-K5 | 500 | T | No Aplica |  | 4 | Región de Coquimbo | 2026-09-15 05:30 | kWhD | kWhR | kVarhD | kVarhR
2622 | ELPEUMO_023_PMGD2_CS5 | CHESTER SOLAR V | MW1705B64102_0100 | MW-1705B641-02 | ION8650 | EL PEUMO | PMDG2 | 23 | G_PMGD | Solar | PMGD PFV EL SAUCE | 13 | Región Metropolitana | 2026-09-11 17:45 | kWhR | kWhD | kVarhR | kVarhD
2623 | LIRQENIN_066_BT_IND | INDURA | MW1705B19302_0100 | MW-1705B193-02 | ION8650 | LIRQUEN INDURA | BT | 66 | L_T | No Aplica | INDURA | 8 | Región del Bío Bío | 2026-09-15 05:00 | kWhR | kWhD | kVarhR | kVarhD
2624 | FPC_154_A1_NVE | NUEVA ENERGIA | MZ2301B34001_0100 | MZ-2301B340-01 | ION9000 | FPC | A1 | 154 | L_T | No Aplica | FPC | 8 | Región del Bío Bío | 2026-09-15 04:30 | kWhR | kWhD | kVarhR | kVarhD
2625 | FPC_015_CT2_NVE | NUEVA ENERGIA | MJ1401A64204_0100 | MJ-1401A642-04 | ION7650 | FPC | CT2 | 15 | L_T | No Aplica | CMPC TISSUE | 8 | Región del Bío Bío | 2026-09-15 04:30 | kWhR | kWhD | kVarhR | kVarhD
2626 | FPC_006_D12_NVE | NUEVA ENERGIA | PJ0701A01401_0100 | PJ-0701A014-01 | ION7650 | FPC | D12 | 6 | SA | No Aplica | CENTRAL ESCUADRON SSCC | 8 | Región del Bío Bío | 2026-09-15 04:30 | kWhR | kWhD | kVarhR | kVarhD
2627 | FPC_006_D14_NVE | NUEVA ENERGIA | PJ0804A32501_0100 | PJ-0804A325-01 | ION7650 | FPC | D14 | 6 | G_U | Termoeléctrica (Bio Masa) | ESCUADRON U2 | 8 | Región del Bío Bío | 2026-09-15 04:30 | kWhD | kWhR | kVarhD | kVarhR
2628 | FPC_006_D4_NVE | NUEVA ENERGIA | MJ1610A23205_0100 | MJ-1610A232-05 | ION7650 | FPC | D4 | 6 | G_U | Termoeléctrica (Bio Masa) | ESCUADRON U1 | 8 | Región del Bío Bío | 2026-09-15 04:30 | kWhD | kWhR | kVarhD | kVarhR
2629 | QUEREO_023_PMGD1_QMI | QUEMCHI | MR1703B72301_0100 | MR-1703B723-01 | ION7650 | QUEREO | PMGD1 | 23 | G_PMGD | Térmica | PMGD TER CONCHALI | 4 | Región de Coquimbo | 2026-09-15 06:45 | kWhR | kWhD | kVarhR | kVarhD
2630 | LONGAVI_013_PMGD1_SY7 | EL PITIO | MW1611A18502_0100 | MW-1611A185-02 | ION8650 | LONGAVI | PMGD1 | 13 | G_PMGD | Solar | PMGD PFV EL PITIO | 7 | Región del Maule | 2026-09-15 05:45 | kWhR | kWhD | kVarhR | kVarhD
2631 | ELPENONM_066_BT_MED | MINERA MERIDIAN | 3161660048 | 3161660048 | SEL-735 | EL PEÑON (MINERA MERIDIAN) | BT | 66 | T | No Aplica |  | 2 | Región de Antofagasta | 2026-09-14 20:30 | kWhR | kWhD | kVarhR | kVarhD
2632 | TAPCUYA_013_TAP_EME | CGE | MR2002A66002_0100 | MR-2002A660-02 | ION7650 | TAP OFF CUYA | TAP | 13 | R | No Aplica |  | 15 | Región de Arica y Parinacota | 2026-09-15 03:45 | kWhD | kWhR | kVarhD | kVarhR
2633 | ILLAPEL_023_PMGD1_BVA | BELLAVISTA | MW1507A58902_0100 | MW-1507A589-02 | ION8650 | ILLAPEL | PMGD1 | 23 | G_PMGD | Solar | PMGD PFV BELLAVISTA | 4 | Región de Coquimbo | 2026-09-15 06:45 | kWhR | kWhD | kVarhR | kVarhD
2634 | TUNICHE_015_PMGD1_GRV | PV CHANCON | MW1706A95602_0100 | MW-1706A956-02 | ION8650 | TUNICHE | PMGD1 | 15 | G_PMGD | Solar | PMGD PFV CHANCON | 6 | Región Bernardo Ohiggins | 2026-09-15 06:30 | kWhR | kWhD | kVarhR | kVarhD
2635 | VALLENAR_013_CT_TRS | CGE | MW1611A21102_0100 | MW-1611A211-02 | ION8650 | VALLENAR | CT | 13 | R | No Aplica |  | 3 | Región de Atacama | 2026-09-15 03:45 | kWhD | kWhR | kVarhD | kVarhR
2636 | VILARICA_023_PMGD4_HSE | HIDROELECTRICA SANTA ELENA | MJ1610A17205_0100 | MJ-1610A172-05 | ION7650 | VILLARRICA | PMGD4 | 23 | G_PMGD | Hidráulica | PMGD HP SANTA ELENA | 9 | Región de la Araucanía | 2026-09-15 06:45 | kWhR | kWhD | kVarhR | kVarhD
2637 | DALMAGRO_012_G1_SWC | SWC | 3160470293 | 3160470293 | SEL-735 | DIEGO DE ALMAGRO | G1 | 12 | G_U | Termoeléctrica (Diesel) | EL SALVADOR | 3 | Región de Atacama | 2026-09-01 22:00 | kWhR | kWhD | kVarhR | kVarhD
2638 | LSVEGACQ_012_CT5_CHQ | CHILQUINTA | MW1602A11702_0100 | MW-1602A117-02 | ION8650 | LAS VEGAS (CHILQUINTA) | CT5 | 12 | R | No Aplica |  | 5 | Región de Valparaíso | 2026-09-15 05:30 | kWhD | kWhR | kVarhD | kVarhR
2639 | GRANEIND_066_BT1_IND | INDURA | MW1802B29102_0100 | MW-1802B291-02 | ION8650 | GRANEROS INDURA | BT1 | 66 | L_T | No Aplica | INDURA | 6 | Región Bernardo OHiggins | 2026-09-15 05:00 | kWhD | kWhR | kVarhD | kVarhR
2640 | CURICO_015_CT5_TRS | CGE | MW1706A95502_0100 | MW-1706A955-02 | ION8650 | CURICO | CT5 | 15 | R | No Aplica |  | 7 | Región del Maule | 2026-09-15 03:45 | kWhD | kWhR | kVarhD | kVarhR
2641 | CURICO_015_C11_TRS | CGE | MW1706A93802_0100 | MW-1706A938-02 | ION8650 | CURICO | C11 | 15 | R | No Aplica |  | 7 | Región del Maule | 2026-09-15 03:45 | kWhR | kWhD | kVarhR | kVarhD
2642 | DEGAN_023_EG2_NDG | NUEVA DEGAN | MW1703A75602_0100 | MW-1703A756-02 | ION8650 | DEGAÑ | EG2 | 23 | G_C | Termoeléctrica (Diesel) | DEGAN 2 | 10 | Región de Los Lagos | 2026-09-15 03:45 | kWhR | kWhD | kVarhR | kVarhD
2643 | EMANZACH_023_PMGD2_CLB | COLBUN | MR1704C01902_0100 | MR-1704C019-02 | ION7650 | EL MANZANO (STM) | PMGD2 | 23 | G_PMGD | Solar | PMGD PFV OVEJERIA | 13 | Región Metropolitana | 2026-09-15 06:45 | kWhR | kWhD | kVarhR | kVarhD
2644 | CPLACIOS_023_E2_HPC | HIDROELECTRICA PALACIOS | MW1705A97402_0100 | MW-1705A974-02 | ION8650 | CENTRAL HIDROELECTRICA PALACIOS | E2 | 23 | G_PMG | Hidráulica Pasada | PMG PALACIOS | 6 | Región Bernardo OHiggins | 2026-07-09 19:45 | kWhD | kWhR | kVarhD | kVarhR
2645 | TALCA_015_CT4_TRS | CGE | MW1607A37302_0100 | MW-1607A373-02 | ION8650 | TALCA | CT4 | 15 | T | No Aplica | TALCA 66/15KV 30MVA T4 | 7 | Región del Maule | 2026-09-15 03:45 | kWhD | kWhR | kVarhD | kVarhR
2646 | CARPINTO_220_J10-J11_TRL | TRANSELEC | MW1609B10102_0100 | MW-1609B101-02 | ION8650 | CARRERA PINTO | J10-J11 | 220 | T | No Aplica |  | 3 | Región de Atacama | 2026-09-15 04:30 | kWhR | kWhD | kVarhR | kVarhD
2647 | CARDONES_110_H4_EAT | CGE | MW1611A18402_0100 | MW-1611A184-02 | ION8650 | CARDONES | H4 | 110 | T | No Aplica |  | 3 | Región de Atacama | 2026-09-15 03:45 | kWhR | kWhD | kVarhR | kVarhD
2648 | CRHUASCO_110_HT1_HRH | HIDROELECTRICA RIO HUASCO | MW1210A67001_0100 | MW-1210A670-01 | ION8650 | CENTRAL RIO HUASCO | HT1 | 110 | G_PMG | Hidráulica Pasada | RIO HUASCO | 3 | Región de Atacama | 2026-09-15 06:45 | kWhD | kWhR | kVarhD | kVarhR
2649 | COPAYAPU_110_H1_TRS | CGE | MW1404A46601_0100 | MW-1404A466-01 | ION8650 | COPAYAPU | H1 | 110 | T | No Aplica |  | 3 | Región de Atacama | 2026-09-15 03:45 | kWhR | kWhD | kVarhR | kVarhD
2650 | COPAYAPU_110_H2_TRS | CGE | MW1405A53501_0100 | MW-1405A535-01 | ION8650 | COPAYAPU | H2 | 110 | T | No Aplica |  | 3 | Región de Atacama | 2026-09-15 03:45 | kWhD | kWhR | kVarhD | kVarhR
2651 | COPAYAPU_110_H3_TRS | CGE | MW1405A53701_0100 | MW-1405A537-01 | ION8650 | COPAYAPU | H3 | 110 | T | No Aplica | COPAYAPU - TIERRA AMARILLA 110KV C1 | 3 | Región de Atacama | 2026-09-15 03:45 | kWhR | kWhD | kVarhR | kVarhD
2652 | COPAYAPU_110_H4_TRS | CGE | MW1404A46001_0100 | MW-1404A460-01 | ION8650 | COPAYAPU | H4 | 110 | T | No Aplica |  | 3 | Región de Atacama | 2026-09-15 03:45 | kWhR | kWhD | kVarhR | kVarhD
2653 | ELSAUCE_013_CT1_TRS | CGE | MW2001B00402_0100 | MW-2001B004-02 | ION8650 | EL SAUCE | CT1 | 13 | T | No Aplica |  | 4 | Región de Coquimbo | 2026-09-15 03:45 | kWhD | kWhR | kVarhD | kVarhR
2654 | CNTALTAL_013_CTP_EDA | CGE | MR2504B56703_0100 | MR-2504B567-03 | ION7400 | CENTRAL TALTAL (ENEL GENERACION) | CTP | 13 | R | No Aplica |  | 2 | Región de Antofagasta | 2026-08-17 02:45 | kWhD | kWhR | kVarhD | kVarhR
2655 | TALTALEL_013_CT1_EDA | CGE | MW1711A32702_0100 | MW-1711A327-02 | ION8650 | TALTAL (ELECDA) | CT1 | 13 | R | No Aplica | TALTAL 110/13.2KV 5MVA | 2 | Región de Antofagasta | 2026-09-15 03:45 | kWhD | kWhR | kVarhD | kVarhR
2656 | CJAVIERA_110_H1_JAV | JAVIERA | MW1408A67401_0100 | MW-1408A674-01 | ION8650 | CENTRAL JAVIERA | H1 | 110 | T | No Aplica |  | 3 | Región de Atacama | 2026-09-15 05:30 | kWhR | kWhD | kVarhR | kVarhD
2657 | CJAVIERA_110_H2_JAV | JAVIERA | MW1409A35201_0100 | MW-1409A352-01 | ION8650 | CENTRAL JAVIERA | H2 | 110 | T | No Aplica |  | 3 | Región de Atacama | 2026-09-15 05:30 | kWhR | kWhD | kVarhR | kVarhD
2658 | TSTACLAR_066_B1_PUN | PUNTILLA | MW2210A15202_0100 | MW-2210A152-02 | ION8650 | TAP OFF SANTA CLARA | B1 | 66 | T | No Aplica |  | 16 | Región del Ñuble | 2026-09-15 05:30 | kWhR | kWhD | kVarhR | kVarhD
2659 | CPCOLORA_011_BAE901_BRG | BARRICK GENERACION | PT0901A39801_0100 | PT-0901A398-01 | ION8600 | CENTRAL PUNTA COLORADA | BAE901 | 11 | R | No Aplica |  | 4 | Región de Coquimbo | 2026-09-15 04:30 | kWhR | kWhD | kVarhR | kVarhD
2660 | CPCOLORA_011_BAE902_BRG | BARRICK GENERACION | MW2509A64202_0100 | MW-2509A642-02 | ION8650 | CENTRAL PUNTA COLORADA | BAE902 | 11 | R | No Aplica |  | 4 | Región de Coquimbo | 2026-09-15 00:30 | kWhR | kWhD | kVarhR | kVarhD
2661 | SCONVIEJ_154_A1_ECV | EMBALSE CONVENTO VIEJO | MW1605A79202_0100 | MW-1605A792-02 | ION8650 | SECCIONADORA CONVENTO VIEJO | A1 | 154 | T | No Aplica | TAP OFF TENO - SECCIONADORA CONVENTO VIEJO 154 KV C1 | 6 | Región Bernardo Ohiggins | 2026-09-15 05:00 | kWhR | kWhD | kVarhR | kVarhD
2662 | SCONVIEJ_154_A2_ECV | EMBALSE CONVENTO VIEJO | MW1605A79102_0100 | MW-1605A791-02 | ION8650 | SECCIONADORA CONVENTO VIEJO | A2 | 154 | T | No Aplica | SECCIONADORA CONVENTO VIEJO - TINGUIRIRICA 154KV C1 | 6 | Región Bernardo Ohiggins | 2026-09-15 05:00 | kWhR | kWhD | kVarhR | kVarhD
2663 | SCONVIEJ_154_A3_ECV | EMBALSE CONVENTO VIEJO | MW2509A64502_0100 | MW-2509A645-02 | ION8650 | SECCIONADORA CONVENTO VIEJO | A3 | 154 | G_C | Hidráulica Embalse | CENTRAL CONVENTO VIEJO - SECCIONADORA CONVENTO VIEJO 154 KV C1 | 6 | Región Bernardo Ohiggins | 2026-09-15 05:00 | kWhR | kWhD | kVarhR | kVarhD
2664 | ILLAPA_220_J12-J11_DTE | DATE | MW1707A73902_0100 | MW-1707A739-02 | ION8650 | ILLAPA | J12-J11 | 220 | T | No Aplica |  | 3 | Región de Atacama | 2026-09-14 05:00 | kWhR | kWhD | kVarhR | kVarhD
2665 | ILLAPA_220_J1-J2_DTE | DATE | MW1707A74502_0100 | MW-1707A745-02 | ION8650 | ILLAPA | J1-J2 | 220 | T | No Aplica |  | 3 | Región de Atacama | 2026-09-14 05:00 | kWhR | kWhD | kVarhR | kVarhD
2666 | ILLAPA_220_J3-J2_DTE | DATE | MW1707A74702_0100 | MW-1707A747-02 | ION8650 | ILLAPA | J3-J2 | 220 | T | No Aplica |  | 3 | Región de Atacama | 2026-09-14 05:00 | kWhR | kWhD | kVarhR | kVarhD
2667 | ILLAPA_220_J4-J5_DTE | DATE | MW1707A73702_0100 | MW-1707A737-02 | ION8650 | ILLAPA | J4-J5 | 220 | T | No Aplica |  | 3 | Región de Atacama | 2026-09-14 05:00 | kWhR | kWhD | kVarhR | kVarhD
2668 | ILLAPA_220_J6-J5_DTE | DATE | MW1707A74102_0100 | MW-1707A741-02 | ION8650 | ILLAPA | J6-J5 | 220 | T | No Aplica |  | 3 | Región de Atacama | 2026-09-14 05:00 | kWhR | kWhD | kVarhR | kVarhD
2669 | ILLAPA_220_J9-J8_DTE | DATE | MW1707A74302_0100 | MW-1707A743-02 | ION8650 | ILLAPA | J9-J8 | 220 | T | No Aplica |  | 3 | Región de Atacama | 2026-09-14 05:00 | kWhR | kWhD | kVarhR | kVarhD
2670 | MINVCTRL_004_SA_ENR | ENORCHILE | PJ1204A35303_0100 | PJ-1204A353-03 | ION7650 | MINERA VALLE CENTRAL | SA | 4 | SA | No Aplica | SSAA COLIHUES | 6 | Región Bernardo Ohiggins | 2025-03-13 05:00 | kWhR | kWhD | kVarhR | kVarhD
2671 | ILLAPA_000_SA_DTE | DATE | 3172070284 | 3172070284 | SEL-735 | ILLAPA | SSAA | 0 | SA |  | SSAA NUEVA DIEGO DE ALMAGRO | 3 | Región de Atacama | 2026-09-14 01:45 | kWhR | kWhD | kVarhR | kVarhD
2672 | PARRONAL_013_PMGD1_PRE | PARRONAL ENERGY | MW1707A45602_0100 | MW-1707A456-02 | ION8650 | PARRONAL | PMGD1 | 13 | G_PMGD | Solar | PMGD PFV PERALILLO | 7 | Región del Maule | 2026-09-15 05:45 | kWhR | kWhD | kVarhR | kVarhD
2673 | PETROQIM_066_B1_PTQ | PETROQUIM | 161200601 | 161200601 | JEMSTARII | PETROQUIM | B1 | 66 | L_T | No Aplica | PETROQUIM | 8 | Región del Bío Bío | 2026-09-01 22:15 | kWhR | kWhD | kVarhR | kVarhD
2674 | CRISTALE_110_HT1_CRI | CRISTALCHILE | MW2009A29102_0100 | MW-2009A291-02 | ION8650 | CRISTALERIAS | HT1 | 110 | L_T | No Aplica | CRISTALERIAS CHILE | 5 | Región de Valparaíso | 2026-09-15 01:00 | kWhR | kWhD | kVarhR | kVarhD
2675 | CPCOLORA_011_BAE911_BRG | BARRICK GENERACION | MW1803A54602_0100 | MW-1803A546-02 | ION8650 | CENTRAL PUNTA COLORADA | BAE011 | 11 | R | No Aplica |  | 4 | Región de Coquimbo | 2026-09-15 04:30 | kWhR | kWhD | kVarhR | kVarhD
2676 | CAUTIN_220_J7_TCH | TRANSCHILE | MR1612B26001_0100 | MR-1612B260-01 | ION7650 | CAUTIN | J7 | 220 | T | No Aplica | CAUTIN – RIO MALLECO 220KV C1 | 9 | Región de la Araucanía | 2026-09-01 22:30 | kWhR | kWhD | kVarhR | kVarhD
2677 | CAUTIN_220_J8_TCH | TRANSCHILE | MR1612B31501_0100 | MR-1612B315-01 | ION7650 | CAUTIN | J8 | 220 | T | No Aplica | CAUTIN – RIO MALLECO 220KV C2 | 9 | Región de la Araucanía | 2026-09-01 22:45 | kWhR | kWhD | kVarhR | kVarhD
2678 | CHARRUA_220_J23_TCH | TRANSCHILE | MR1612B31201_0100 | MR-1612B312-01 | ION7650 | CHARRUA | J23 | 220 | T | No Aplica | CHARRUA - MULCHEN 220KV C1 | 8 | Región del Bío Bío | 2026-09-01 22:30 | kWhR | kWhD | kVarhR | kVarhD
2679 | CHARRUA_220_J3_TCH | TRANSCHILE | MR1612A30701_0100 | MR-1612A307-01 | ION7650 | CHARRUA | J3 | 220 | T | No Aplica | CHARRUA - MULCHEN 220KV C2 | 8 | Región del Bío Bío | 2026-09-01 22:30 | kWhR | kWhD | kVarhR | kVarhD
2680 | CMTEREDO_220_J1_EMR | EMR | MW2005A21102_0100 | MW-2005A211-02 | ION8650 | CENTRAL MONTE REDONDO | J1 | 220 | G_C | Eólica | CENTRAL PE MONTE REDONDO | 4 | Región de Coquimbo | 2026-09-15 05:30 | kWhD | kWhR | kVarhD | kVarhR
2681 | BUCALEMU_013_LBR1_CMM | CMPC MADERAS | MR1612B31101_0100 | MR-1612B311-01 | ION7650 | BUCALEMU | LBR1 | 13 | L_D | No Aplica | CMPC MAD-MININCO | 8 | Región del Bío Bío | 2026-09-15 05:00 | kWhR | kWhD | kVarhR | kVarhD
2682 | EAVELANO_023_LBR1_CMM | CMPC MADERAS | MR1607B15301_0100 | MR-1607B153-01 | ION7650 | EL AVELLANO | LBR1 | 23 | L_T |  | REMANUFACTURA LOS ANGELES | 8 | Región del Bío Bío | 2026-09-15 05:00 | kWhR | kWhD | kVarhR | kVarhD
2683 | ESCUADTN_015_LBR1_CMM | CMPC MADERAS | MR1711A88702_0100 | MR-1711A887-02 | ION7650 | ESCUADRON (CGE) | LBR1 | 15 | L_D |  | CMPC CORONEL | 8 | Región del Bío Bío | 2026-09-15 05:00 | kWhR | kWhD | kVarhR | kVarhD
2684 | SNELVIRA_013_LBR4_BEF | BIOENERGIAS FORESTALES | MR2001C44002_0100 | MR-2001C440-02 | ION7650 | SANTA ELVIRA | LBR4 | 13 | L_D | No Aplica | FORSAC CHILLAN | 16 | Región del Ñuble | 2026-09-15 05:00 | kWhR | kWhD | kVarhR | kVarhD
2685 | CHCABUCO_012_LBR5_BEF | BIOENERGIAS FORESTALES | MR2401D53903_0100 | MR-2401D539-03 | ION7400 | CHACABUCO | LBR5 | 12 | L_D |  | EDIPAC | 13 | Región Metropolitana | 2026-09-15 05:00 | kWhR | kWhD | kVarhR | kVarhD
2686 | LOBOZA_012_LBR12_BEF | BIOENERGIAS FORESTALES | PJ1405A44404_0100 | PJ-1405A444-04 | ION7650 | LO BOZA | LBR12 | 12 | L_D |  | SOREPA PUDAHUEL | 13 | Región Metropolitana | 2026-09-15 05:00 | kWhR | kWhD | kVarhR | kVarhD
2687 | BUINTRNS_013_LBR2_BEF | BIOENERGIAS FORESTALES | MR1606B22601_0100 | MR-1606B226-01 | ION7650 | BUIN (CGE) | LBR2 | 13 | L_D | No Aplica | ENVASES IMPRESOS BUIN | 13 | Región Metropolitana | 2026-09-15 05:00 | kWhR | kWhD | kVarhR | kVarhD
2688 | POLPAICH_023_LBR1_BEF | BIOENERGIAS FORESTALES | MJ1707A36505_0100 | MJ-1707A365-05 | ION7650 | POLPAICO (STM) | LBR1 | 23 | L_D |  | ENVASES IMPRESOS TIL TIL | 13 | Región Metropolitana | 2026-09-15 05:00 | kWhR | kWhD | kVarhR | kVarhD
2689 | SFCOMSTA_015_PMGD2_GLI | GR LITRE | MW1707A45202_0100 | MW-1707A452-02 | ION8650 | SAN FRANCISCO DE MOSTAZAL | PMGD2 | 15 | G_PMGD | Solar | PMGD PFV MOSTAZAL | 6 | Región Bernardo Ohiggins | 2026-09-15 06:45 | kWhR | kWhD | kVarhR | kVarhD
2690 | URIBE_023_E18_TRS | CGE | MW1706B53702_0100 | MW-1706B537-02 | ION8650 | URIBE | E18 | 23 | R | No Aplica |  | 2 | Región de Antofagasta | 2026-09-15 03:45 | kWhR | kWhD | kVarhR | kVarhD
2691 | OVALLE_023_PMGD5_ADS | AMPARO DEL SOL | MR1703A38302_0100 | MR-1703A383-02 | ION7650 | OVALLE | PMGD5 | 23 | G_PMGD | Solar | PMGD PFV AMPARO DEL SOL | 4 | Región de Coquimbo | 2026-09-15 06:45 | kWhR | kWhD | kVarhR | kVarhD
2692 | GRANEROS_015_PMGD2_GLA | GR LAUREL | MW1801A66002_0100 | MW-1801A660-02 | ION8650 | GRANEROS | PMGD2 | 15 | G_PMGD | Solar | PMGD PFV LUDERS | 6 | Región Bernardo OHiggins | 2026-09-15 06:45 | kWhR | kWhD | kVarhR | kVarhD
2693 | SVICTGTG_015_PMGD1_LAC | LA ACACIA | MW1709A64202_0100 | MW-1709A642-02 | ION8650 | SAN VICENTE DE TAGUA TAGUA | PMGD | 15 | G_PMGD | Solar | PMGD PFV LA ACACIA | 6 | Región Bernardo OHiggins | 2026-09-15 06:45 | kWhR | kWhD | kVarhR | kVarhD
2694 | CUNCO_110_H2_FRL | STS | MJ1704A28305_0100 | MJ-1704A283-05 | ION7650 | CUNCO | H2 | 110 | T | No Aplica |  | 9 | Región de la Araucanía | 2026-09-15 05:30 | kWhR | kWhD | kVarhR | kVarhD
2695 | CUNCO_110_H1_FRL | STS | MJ1704A53405_0100 | MJ-1704A534-05 | ION7650 | CUNCO | H1 | 110 | T | No Aplica |  | 9 | Región de la Araucanía | 2026-09-15 05:30 | kWhR | kWhD | kVarhR | kVarhD
2696 | CUNCO_023_ET1_FRL | STS | MJ1704A61805_0100 | MJ-1704A618-05 | ION7650 | CUNCO | ET1 | 23 | R | No Aplica |  | 9 | Región de la Araucanía | 2026-09-15 05:30 | kWhD | kWhR | kVarhD | kVarhR
2697 | LAERMITA_220_J1_AAS | ANGLO AMERICAN SUR | PJ0911A51602_0100 | PJ-0911A516-02 | ION7650 | LA ERMITA | J1 | 220 | T | No Aplica |  | 13 | Región Metropolitana | 2026-09-15 05:00 | kWhR | kWhD | kVarhR | kVarhD
2698 | LAERMITA_220_J2_AAS | ANGLO AMERICAN SUR | PJ0911A51702_0100 | PJ-0911A517-02 | ION7650 | LA ERMITA | J2 | 220 | T | No Aplica |  | 13 | Región Metropolitana | 2026-09-15 05:00 | kWhR | kWhD | kVarhR | kVarhD
2699 | PTENEGRO_220_J1-J2_CBT | ALFA TRANSMISORA | MJ1702A45305_0100 | MJ-1702A453-05 | ION7650 | PUENTE NEGRO | J1-J2 | 220 | T | No Aplica |  | 6 | Región Bernardo OHiggins | 2026-09-14 03:45 | kWhR | kWhD | kVarhR | kVarhD
2700 | PTENEGRO_220_J3-J2_CBT | ALFA TRANSMISORA | MJ1701A68905_0100 | MJ-1701A689-05 | ION7650 | PUENTE NEGRO | J3-J2 | 220 | T | No Aplica |  | 6 | Región Bernardo OHiggins | 2026-09-14 03:45 | kWhR | kWhD | kVarhR | kVarhD
2701 | PTENEGRO_220_J4-J5_CBT | ALFA TRANSMISORA | MJ1702A45205_0100 | MJ-1702A452-05 | ION7650 | PUENTE NEGRO | J4-J5 | 220 | T | No Aplica |  | 6 | Región Bernardo OHiggins | 2026-09-14 03:45 | kWhR | kWhD | kVarhR | kVarhD
2702 | PTENEGRO_220_J6-J5_CBT | ALFA TRANSMISORA | MJ1702A45405_0100 | MJ-1702A454-05 | ION7650 | PUENTE NEGRO | J6-J5 | 220 | T | No Aplica |  | 6 | Región Bernardo OHiggins | 2026-09-14 03:45 | kWhR | kWhD | kVarhR | kVarhD
2703 | PILAUCO_066_B1_STS | STS | MT1303A24201_0100 | MT-1303A242-01 | ION8600 | PILAUCO | B1 | 66 | T | No Aplica |  | 10 | Región de Los Lagos | 2026-09-15 05:30 | kWhR | kWhD | kVarhR | kVarhD
2704 | PILAUCO_066_B2_STS | STS | MT1303A24301_0100 | MT-1303A243-01 | ION8600 | PILAUCO | B2 | 66 | T | No Aplica |  | 10 | Región de Los Lagos | 2026-09-15 05:30 | kWhR | kWhD | kVarhR | kVarhD
2705 | PILAUCO_066_B3_STS | STS | MT1303A24001_0100 | MT-1303A240-01 | ION8600 | PILAUCO | B3 | 66 | T | No Aplica |  | 10 | Región de Los Lagos | 2026-09-15 05:30 | kWhR | kWhD | kVarhR | kVarhD
2706 | PILAUCO_066_B4_STS | STS | MT1303A24101_0100 | MT-1303A241-01 | ION8600 | PILAUCO | B4 | 66 | T | No Aplica |  | 10 | Región de Los Lagos | 2026-09-15 05:30 | kWhR | kWhD | kVarhR | kVarhD
2707 | PILAUCO_066_B5_STS | STS | MT1303A23901_0100 | MT-1303A239-01 | ION8600 | PILAUCO | B5 | 66 | T | No Aplica |  | 10 | Región de Los Lagos | 2026-09-15 05:30 | kWhR | kWhD | kVarhR | kVarhD
2708 | LSNEGROS_023_ET1_STS | STS | MW1310A93601_0100 | MW-1310A936-01 | ION8650 | LOS NEGROS | ET1 | 23 | R | No Aplica |  | 10 | Región de los Lagos | 2026-09-15 05:30 | kWhD | kWhR | kVarhD | kVarhR
2709 | RAHUE_220_J5_STS | STS | MT1303A19501_0100 | MT-1303A195-01 | ION8600 | RAHUE | J5 | 220 | T | No Aplica | ANTILLANCA - RAHUE 220KV C1 | 10 | Región de Los Lagos | 2026-09-15 05:30 | kWhR | kWhD | kVarhR | kVarhD
2710 | CHARRUA_220_J28-J27_TRL | TRANSELEC | MW1611A21202_0100 | MW-1611A212-02 | ION8650 | CHARRUA | J28-J27 | 220 | T | No Aplica | CHARRUA – ENTRE RIOS 220KV C1 | 8 | Región del Bío Bío | 2026-09-15 04:30 | kWhR | kWhD | kVarhR | kVarhD
2711 | CHARRUA_220_J30-J29_TRL | TRANSELEC | MW1611A24902_0100 | MW-1611A249-02 | ION8650 | CHARRUA | J30-J29 | 220 | T | No Aplica | CHARRUA – ENTRE RIOS 220KV C2 | 8 | Región del Bío Bío | 2026-09-15 04:30 | kWhR | kWhD | kVarhR | kVarhD
2712 | PNAZUCAR_110_HT10_TRL | TRANSELEC | MW1609B01302_0100 | MW-1609B013-02 | ION8650 | PAN DE AZUCAR | HT10 | 110 | T | No Aplica |  | 4 | Región de Coquimbo | 2026-09-15 01:45 | kWhR | kWhD | kVarhR | kVarhD
2713 | CLCNFCIA_015_G1_HLC | HIDROELECTRICA LA CONFLUENCIA | MW1809A33402_0100 | MW-1809A334-02 | ION8650 | CENTRAL LA CONFLUENCIA | G1 | 15 | G_U | Hidráulica Pasada | LA CONFLUENCIA G1 | 6 | Región Bernardo Ohiggins | 2026-09-15 04:30 | kWhR | kWhD | kVarhR | kVarhD
2714 | CLCNFCIA_015_G2_HLC | HIDROELECTRICA LA CONFLUENCIA | MW1809A17002_0100 | MW-1809A170-02 | ION8650 | CENTRAL LA CONFLUENCIA | G2 | 15 | G_U | Hidráulica Pasada | LA CONFLUENCIA G2 | 6 | Región Bernardo Ohiggins | 2026-09-15 04:30 | kWhR | kWhD | kVarhR | kVarhD
2715 | CPLMAIQN_023_PMGD5_AAP | CAPULLO | MR2601F52003_0100 | MR-2601F520-03 | ION7400 | CENTRAL PILMAIQUEN | PMGD5 | 23 | G_PMGD | Hidráulica | PMGD HP LOS CORRALES II | 14 | Región de los Ríos | 2026-09-15 06:45 | kWhR | kWhD | kVarhR | kVarhD
2716 | LEYDA_013_PMGD1_ERM | GENERADORA ERMITANO | MR1801C61702_0100 | MR-1801C617-02 | ION7650 | LEYDA | PMGD1 | 13 | G_PMGD | Térmica | PMGD TER ERMITAÑO | 5 | Región de Valparaíso | 2026-09-15 06:45 | kWhR | kWhD | kVarhR | kVarhD
2717 | LPINTANA_012_CT4_EEP | EEPA | MW1509A74502_0100 | MW-1509A745-02 | ION8650 | LA PINTANA | CT4 | 12 | T | No Aplica |  | 13 | Región Metropolitana | 2026-09-15 07:15 | kWhD | kWhR | kVarhD | kVarhR
2718 | LSVEGACQ_044_F5_CHQ | CHILQUINTA | PT1105A96401_0100 | PT-1105A964-01 | ION8600 | LAS VEGAS (CHILQUINTA) | F5 | 44 | T | No Aplica | LAS VEGAS - TAP ENTEL 44KV C1 | 5 | Región de Valparaíso | 2026-09-15 05:30 | kWhR | kWhD | kVarhR | kVarhD
2719 | LSVEGACQ_044_F3_CHQ | CHILQUINTA | PT0901A14801_0100 | PT-0901A148-01 | ION8600 | LAS VEGAS (CHILQUINTA) | F3 | 44 | T | No Aplica | LAS VEGAS - TAP CALEU 44KV C2 | 5 | Región de Valparaíso | 2026-09-15 05:30 | kWhR | kWhD | kVarhR | kVarhD
2720 | ELPAICO_013_PMGD1_HML | HIDROELECTRICA MALLARAUCO | MR1607B12201_0100 | MR-1607B122-01 | ION7650 | EL PAICO | PMGD1 | 13 | G_PMGD | Hidráulica | PMGD HP MALLARAUCO | 13 | Región Metropolitana | 2026-09-15 05:45 | kWhR | kWhD | kVarhR | kVarhD
2721 | TCHITACK_220_J1_CDC | CODELCO CHUQUICAMATA | MJ1607A15205_0100 | MJ-1607A152-05 | ION7650 | TCHITACK | J1 | 220 | T | No Aplica |  | 2 | Región de Antofagasta | 2026-09-15 02:30 | kWhR | kWhD | kVarhR | kVarhD
2722 | TCHITACK_220_J2_CDC | CODELCO CHUQUICAMATA | MJ1602A67705_0100 | MJ-1602A677-05 | ION7650 | TCHITACK | J2 | 220 | T | No Aplica |  | 2 | Región de Antofagasta | 2026-09-15 05:30 | kWhR | kWhD | kVarhR | kVarhD
2723 | TCHITACK_220_JT1_CDC | CODELCO CHUQUICAMATA | MJ1602A55805_0100 | MJ-1602A558-05 | ION7650 | TCHITACK | JT1 | 220 | T | No Aplica | TCHITACK 220/34.5KV 50MVA N°1 | 2 | Región de Antofagasta | 2026-09-15 05:30 | kWhR | kWhD | kVarhR | kVarhD
2724 | TCHITACK_220_JT2_CDC | CODELCO CHUQUICAMATA | MJ1607A14305_0100 | MJ-1607A143-05 | ION7650 | TCHITACK | JT2 | 220 | T | No Aplica | TCHITACK 220/34.5KV 50MVA N°2 | 2 | Región de Antofagasta | 2026-09-15 05:30 | kWhR | kWhD | kVarhR | kVarhD
2725 | QUINTA_013_PMGD1_SY8 | EL PICURIO | MR1611A89101_0100 | MR-1611A891-01 | ION7650 | QUINTA | PMGD1 | 13 | G_PMGD | Solar | PMGD PFV EL PICURIO | 6 | Región Bernardo OHiggins | 2026-09-15 06:45 | kWhR | kWhD | kVarhR | kVarhD
2726 | CNCPCION_154_A6_TRL | TRANSELEC | MW1603A80002_0100 | MW-1603A800-02 | ION8650 | CONCEPCION | A6 | 154 | T | No Aplica |  | 8 | Región del Bío Bío | 2026-09-15 04:30 | kWhR | kWhD | kVarhR | kVarhD
2727 | CHARRUA_066_BT7_TRL | TRANSELEC | 3172090355 | 3172090355 | SEL-735 | CHARRUA | BT7 | 66 | T | No Aplica |  | 8 | Región del Bío Bío | 2026-09-15 04:30 | kWhR | kWhD | kVarhR | kVarhD
2728 | LAUNION_013_CT1_STS | STS | PT0907A66001_0100 | PT-0907A660-01 | ION8600 | LA UNION | CT1 | 13 | R | No Aplica |  | 14 | Región de los Ríos | 2026-09-15 05:30 | kWhD | kWhR | kVarhD | kVarhR
2729 | CURACAVI_012_C1_CHL | STM II | MW1609B09902_0100 | MW-1609B099-02 | ION8650 | CURACAVI | C1 | 12 | R | No Aplica |  | 13 | Región Metropolitana | 2026-09-15 04:30 | kWhR | kWhD | kVarhR | kVarhD
2730 | CURACAVI_012_C3_CHL | STM II | MW1510A00202_0100 | MW-1510A002-02 | ION8650 | CURACAVI | C3 | 12 | R | No Aplica |  | 13 | Región Metropolitana | 2026-09-15 04:30 | kWhR | kWhD | kVarhR | kVarhD
2731 | LCSTERNA_012_CT5_CHL | STM II | MW1607B03502_0100 | MW-1607B035-02 | ION8650 | LA CISTERNA | CT5 | 12 | R |  |  | 13 | Región Metropolitana | 2026-09-15 04:30 | kWhR | kWhD | kVarhR | kVarhD
2732 | LSPEJOFC_066_BT2_CHL | ENEL DISTRIBUCION | MW1506A92202_0100 | MW-1506A922-02 | ION8650 | LO ESPEJO (FFCC) | BT2 | 66 | L_T | No Aplica | EMPRESA FERROCARILES DEL ESTADO | 13 | Región Metropolitana | 2026-09-15 05:00 | kWhR | kWhD | kVarhR | kVarhD
2733 | OSORNO_023_DX1_LOS | LUZ OSORNO | MR1705A93102_0100 | MR-1705A931-02 | ION7650 | OSORNO | DX1 | 23 | R | No Aplica |  | 10 | Región de Los Lagos | 2026-09-15 05:00 | kWhR | kWhD | kVarhR | kVarhD
2734 | BRBLANCO_023_DX1_LOS | LUZ OSORNO | MR1705A93402_0100 | MR-1705A934-02 | ION7650 | BARRO BLANCO | DX1 | 23 | R | No Aplica |  | 10 | Región de Los Lagos | 2026-09-15 05:00 | kWhR | kWhD | kVarhR | kVarhD
2735 | LSPALMAS_000_SA_TRL | TRANSELEC | MW1509A77002_0100 | MW-1509A770-02 | ION8650 | LAS PALMAS | SA | 0 | SA | No Aplica | SSAA SE LAS PALMAS | 4 | Región de Coquimbo | 2026-09-15 01:45 | kWhD | kWhR | kVarhD | kVarhR
2736 | AIHUAPI_023_DX1_LOS | LUZ OSORNO | MR2104A63102_0100 | MR-2104A631-02 | ION7400 | AIHUAPI | DX1 | 23 | R | No Aplica | LOS PUENTES - CREO | 10 | Región de Los Lagos | 2026-09-15 02:15 | kWhR | kWhD | kVarhR | kVarhD
2737 | BRBLANCO_023_DX2_LOS | LUZ OSORNO | MR2104A44602_0100 | MR-2104A446-02 | ION7650 | BARRO BLANCO | DX2 | 23 | R | No Aplica | MUMPULMO | 10 | Región de Los Lagos | 2026-09-14 08:30 | kWhR | kWhD | kVarhR | kVarhD
2738 | FRUTILLAR_023_DX1_LOS | LUZ OSORNO | MR1705A93202_0100 | MR-1705A932-02 | ION7650 | FRUTILLAR | DX1 | 23 | R | No Aplica | FRUTILLAR CREO | 10 | Región de Los Lagos | 2026-09-15 05:00 | kWhR | kWhD | kVarhR | kVarhD
2739 | LSTAMBRS_023_DX1_LOS | LUZ OSORNO | MR1705A93702_0100 | MR-1705A937-02 | ION7650 | LOS TAMBORES | DX1 | 23 | R | No Aplica | SAN PABLO | 14 | Región de los Ríos | 2026-09-15 05:00 | kWhR | kWhD | kVarhR | kVarhD
2740 | OSORNO_023_DX2_LOS | LUZ OSORNO | MR1705A88202_0100 | MR-1705A882-02 | ION7650 | OSORNO | DX2 | 23 | R | No Aplica | CANCURA | 10 | Región de Los Lagos | 2026-09-15 05:00 | kWhR | kWhD | kVarhR | kVarhD
2741 | OSORNO_023_DX3_LOS | LUZ OSORNO | MR2406E95403_0100 | MR-2406E954-03 | ION7400 | OSORNO | DX3 | 23 | R | No Aplica | ESCUDO | 10 | Región de Los Lagos | 2026-09-15 05:00 | kWhR | kWhD | kVarhR | kVarhD
2742 | OSORNO_013_DX4_LOS | LUZ OSORNO | MR1705B01302_0100 | MR-1705B013-02 | ION7650 | OSORNO | DX4 | 13 | R | No Aplica | LA CUMBRE | 10 | Región de Los Lagos | 2026-09-15 05:00 | kWhR | kWhD | kVarhR | kVarhD
2743 | OSORNO_023_DX5_LOS | LUZ OSORNO | MR1807B91802_0100 | MR-1807B918-02 | ION7650 | OSORNO | DX5 | 23 | R | No Aplica | LAS QUEMAS | 10 | Región de Los Lagos | 2026-09-15 02:30 | kWhR | kWhD | kVarhR | kVarhD
2744 | OSORNO_023_DX6_LOS | LUZ OSORNO | MR1705A90602_0100 | MR-1705A906-02 | ION7650 | OSORNO | DX6 | 23 | R | No Aplica | MAFRISUR | 10 | Región de Los Lagos | 2026-09-15 05:00 | kWhR | kWhD | kVarhR | kVarhD
2745 | OSORNO_013_DX7_LOS | LUZ OSORNO | MR1705A87902_0100 | MR-1705A879-02 | ION7650 | OSORNO | DX7 | 13 | R | No Aplica | NOCHACO | 10 | Región de Los Lagos | 2026-09-15 05:00 | kWhR | kWhD | kVarhR | kVarhD
2746 | OSORNO_023_DX8_LOS | LUZ OSORNO | MR1705A89602_0100 | MR-1705A896-02 | ION7650 | OSORNO | DX8 | 23 | R | No Aplica | PICHIL | 10 | Región de Los Lagos | 2026-09-15 05:00 | kWhR | kWhD | kVarhR | kVarhD
2747 | OSORNO_023_DX9_LOS | LUZ OSORNO | MR1705A92802_0100 | MR-1705A928-02 | ION7650 | OSORNO | DX9 | 23 | R | No Aplica | PUTABLA | 10 | Región de Los Lagos | 2026-09-15 05:00 | kWhR | kWhD | kVarhR | kVarhD
2748 | OSORNO_023_DX10_LOS | LUZ OSORNO | MR1705B14802_0100 | MR-1705B148-02 | ION7650 | OSORNO | DX10 | 23 | R | No Aplica | RUPANCO | 10 | Región de Los Lagos | 2026-07-31 23:45 | kWhR | kWhD | kVarhR | kVarhD
2749 | OSORNO_023_DX11_LOS | LUZ OSORNO | MR2406E97003_0100 | MR-2406E970-03 | ION7650 | OSORNO | DX11 | 23 | R | No Aplica | TRAFUN | 10 | Región de Los Lagos | 2026-09-15 05:00 | kWhR | kWhD | kVarhR | kVarhD
2750 | PURANQUE_013_DX1_LOS | LUZ OSORNO | MR1705A90502_0100 | MR-1705A905-02 | ION7650 | PURRANQUE | DX1 | 13 | R | No Aplica | CASMA | 10 | Región de los Lagos | 2026-09-15 05:00 | kWhR | kWhD | kVarhR | kVarhD
2751 | PURANQUE_013_DX2_LOS | LUZ OSORNO | MR1705B15002_0100 | MR-1705B150-02 | ION7650 | PURRANQUE | DX2 | 13 | R | No Aplica | CRUCERO | 10 | Región de los Lagos | 2026-09-14 23:30 | kWhR | kWhD | kVarhR | kVarhD
2752 | CARPINTO_220_J13-J14_ELT | ELETRANS | MW1609B01702_0100 | MW-1609B017-02 | ION8650 | CARRERA PINTO | J13-J14 | 220 | T | No Aplica |  | 3 | Región de Atacama | 2026-09-15 05:30 | kWhR | kWhD | kVarhR | kVarhD
2753 | CARPINTO_220_J15-J14_ELT | ELETRANS | MW1609B10002_0100 | MW-1609B100-02 | ION8650 | CARRERA PINTO | J15-J14 | 220 | T | No Aplica | ILLAPA - CARRERA PINTO 220KV L1 C1 | 3 | Región de Atacama | 2026-09-15 05:30 | kWhR | kWhD | kVarhR | kVarhD
2754 | ENCUETRO_220_J5_CDC | CODELCO CHUQUICAMATA | MW1701B00802_0100 | MW-1701B008-02 | ION8650 | ENCUENTRO | J5 | 220 | L_T | No Aplica | CODELCO | 2 | Región de Antofagasta | 2026-09-15 05:30 | kWhR | kWhD | kVarhR | kVarhD
2755 | TUNICHE_015_PMGD2_GRY | PV LIBERTADORES | MW1707A29902_0100 | MW-1707A299-02 | ION8650 | TUNICHE | PMGD2 | 15 | G_PMGD | Solar | PMGD PFV LOS LIBERTADORES | 6 | Región Bernardo Ohiggins | 2026-09-15 06:30 | kWhR | kWhD | kVarhR | kVarhD
2756 | PTASIERA_220_J1-J2_PHY | PACIFIC HYDRO | 3171720356 | 3171720356 | SEL-735 | PUNTA SIERRA | J1-J2 | 220 | T | No Aplica |  | 4 | Región de Coquimbo | 2026-09-15 05:00 | kWhR | kWhD | kVarhR | kVarhD
2757 | PTASIERA_220_J3-J2_PHY | PACIFIC HYDRO | 3171720354 | 3171720354 | SEL-735 | PUNTA SIERRA | J3-J2 | 220 | T | No Aplica |  | 4 | Región de Coquimbo | 2026-09-15 06:45 | kWhR | kWhD | kVarhR | kVarhD
2758 | PTASIERA_220_J4-J5_PHY | PACIFIC HYDRO | 3171720348 | 3171720348 | SEL-735 | PUNTA SIERRA | J4-J5 | 220 | T | No Aplica |  | 4 | Región de Coquimbo | 2026-09-15 05:00 | kWhR | kWhD | kVarhR | kVarhD
2759 | PTASIERA_220_J6-J5_PHY | PACIFIC HYDRO | 3171720351 | 3171720351 | SEL-735 | PUNTA SIERRA | J6-J5 | 220 | T | No Aplica |  | 4 | Región de Coquimbo | 2026-09-15 06:45 | kWhR | kWhD | kVarhR | kVarhD
2760 | PTASIERA_220_J7-J8_PHY | PACIFIC HYDRO | 3171720352 | 3171720352 | SEL-735 | PUNTA SIERRA | J7-J8 | 220 | G_C | Eólica | PARQUE EOLICO PUNTA SIERRA | 4 | Región de Coquimbo | 2026-09-15 05:00 | kWhD | kWhR | kVarhD | kVarhR
2761 | OVALLE_023_PMGD6_RIG | PMGD TALHUEN | MR1711A86102_0100 | MR-1711A861-02 | ION7650 | OVALLE | PMGD6 | 23 | G_PMGD | Solar | PMGD PFV TALHUEN | 4 | Región de Coquimbo | 2026-09-15 06:45 | kWhR | kWhD | kVarhR | kVarhD
2762 | IENRMEJI_023_E2_TEN | TEN | MW1710B16302_0100 | MW-1710B163-02 | ION8650 | IEM | E2 | 23 | T | No Aplica |  | 2 | Región de Antofagasta | 2026-09-15 04:30 | kWhR | kWhD | kVarhR | kVarhD
2763 | IENRMEJI_023_ET2_TEN | TEN | MW1710B16402_0100 | MW-1710B164-02 | ION8650 | IEM | ET2 | 23 | T | No Aplica |  | 2 | Región de Antofagasta | 2026-09-15 04:30 | kWhR | kWhD | kVarhR | kVarhD
2764 | LACOIPA_220_J1_MMO | MINERA MANTOS DE ORO | MW1602A55502_0100 | MW-1602A555-02 | ION8650 | LA COIPA | J1 | 220 | L_T | No Aplica | MINERA MANTOS DE ORO | 3 | Región de Atacama | 2026-09-15 05:00 | kWhR | kWhD | kVarhR | kVarhD
2765 | CURACAVI_012_C2_CHL | STM II | MT1004A12101_0100 | MT-1004A121-01 | ION8600 | CURACAVI | C2 | 12 | R | No Aplica |  | 13 | Región Metropolitana | 2026-09-15 04:30 | kWhR | kWhD | kVarhR | kVarhD
2766 | ARICA_013_C8_ECL | ENGIE | MW1706A94302_0100 | MW-1706A943-02 | ION8650 | ARICA | C8 | 13 | BESS | No Aplica | BESS ARICA | 15 | Región de Arica y Parinacota | 2026-09-02 04:30 | kWhR | kWhD | kVarhR | kVarhD
2767 | DEUCO_066_B1_FRL | STS | MJ1711A41605_0100 | MJ-1711A416-05 | ION7650 | DEUCO | B1 | 66 | T | No Aplica |  | 9 | Región de la Araucanía | 2026-09-15 05:30 | kWhR | kWhD | kVarhR | kVarhD
2768 | DEUCO_066_B2_FRL | STS | MJ1512A33405_0100 | MJ-1512A334-05 | ION7650 | DEUCO | B2 | 66 | T | No Aplica |  | 9 | Región de la Araucanía | 2026-09-15 05:30 | kWhR | kWhD | kVarhR | kVarhD
2769 | DEUCO_013_CT1_FRL | STS | MJ1711A41805_0100 | MJ-1711A418-05 | ION7650 | DEUCO | CT1 | 13 | R | No Aplica |  | 9 | Región de la Araucanía | 2026-09-15 05:30 | kWhD | kWhR | kVarhD | kVarhR
2770 | TENO_013_LBR1_CEC | CEC | MR1612B30601_0100 | MR-1612B306-01 | ION7650 | TENO | LBR1 | 13 | L_D | No Aplica | COPEFRUT - CENKIWI 1 | 7 | Región del Maule | 2026-09-15 05:30 | kWhR | kWhD | kVarhR | kVarhD
2771 | TENO_013_LBR2_CEC | CEC | MR1612B31301_0100 | MR-1612B313-01 | ION7650 | TENO | LBR2 | 13 | L_D | No Aplica | COPEFRUT - CENKIWI 2 | 7 | Región del Maule | 2026-09-15 05:30 | kWhR | kWhD | kVarhR | kVarhD
2772 | CURICO_013_LBR9_CEC | CEC | MR1612B30701_0100 | MR-1612B307-01 | ION7650 | CURICO | LBR9 | 13 | L_D | No Aplica | FRUTICOLA LEON 2 | 7 | Región del Maule | 2026-09-15 05:30 | kWhR | kWhD | kVarhR | kVarhD
2773 | QUINTA_013_LBR1_CEC | CEC | MR1612B29501_0100 | MR-1612B295-01 | ION7650 | QUINTA | LBR1 | 13 | L_D | No Aplica | FRUGAL 1 | 6 | Región Bernardo OHiggins | 2026-09-15 05:15 | kWhR | kWhD | kVarhR | kVarhD
2774 | CURICO_013_LBR11_CEC | CEC | MR1612A29701_0100 | MR-1612A297-01 | ION7650 | CURICO | LBR11 | 13 | L_D | No Aplica | FRUGAL 2 | 7 | Región del Maule | 2026-09-15 05:30 | kWhR | kWhD | kVarhR | kVarhD
2775 | CEPACIFI_015_SA_EPC | ENERGIA PACIFICO | MR1703B72201_0100 | MR-1703B722-01 | ION7650 | SAN FRANCISCO DE MOSTAZAL | SA | 15 | SA | No Aplica | SSAA ENERGIA PACIFICO | 6 | Región Bernardo OHiggins | 2026-09-15 05:00 | kWhR | kWhD | kVarhR | kVarhD
2776 | CEPACIFI_015_G_EPC | ENERGIA PACIFICO | PT1101A05701_0100 | PT-1101A057-01 | ION8600 | SAN FRANCISCO DE MOSTAZAL | G | 15 | G_C | Termoeléctrica (Bio Masa) | ENERGIA PACIFICO | 6 | Región Bernardo OHiggins | 2026-09-15 05:00 | kWhD | kWhR | kVarhD | kVarhR
2777 | CEPACIFI_015_CPP_EPC | ENERGIA PACIFICO | MR1705B00702_0100 | MR-1705B007-02 | ION7650 | SAN FRANCISCO DE MOSTAZAL | CPP | 15 | L_D | No Aplica | PAPELERA PACIFICO | 6 | Región Bernardo OHiggins | 2026-09-15 05:00 | kWhR | kWhD | kVarhR | kVarhD
2778 | ARMZONES_066_BT1_STS | STS | MJ1608A29805_0100 | MJ-1608A298-05 | ION7650 | ARMAZONES | BT1 | 66 | T | No Aplica |  | 2 | Región de Antofagasta | 2026-09-15 05:30 | kWhR | kWhD | kVarhR | kVarhD
2779 | ARMZONES_023_E1_STS | STS | MJ1512A41905_0100 | MJ-1512A419-05 | ION7650 | ARMAZONES | E1 | 23 | G_PMGD | Solar | PMGD PFV ARMAZONES | 2 | Región de Antofagasta | 2026-09-15 05:30 | kWhR | kWhD | kVarhR | kVarhD
2780 | ARMZONES_023_E2_STS | STS | MJ1512A33705_0100 | MJ-1512A337-05 | ION7650 | ARMAZONES | E2 | 23 | G_PMGD | Solar | PMGD PFV PARANAL | 2 | Región de Antofagasta | 2026-09-15 05:30 | kWhR | kWhD | kVarhR | kVarhD
2781 | CQUELON2_023_E1_EN7 | ENERGIA SIETE | MJ1701A87805_0100 | MJ-1701A878-05 | ION7650 | CENTRAL QUELLON II | E1 | 23 | G_C | Termoeléctrica | TRINCAO | 10 | Región de Los Lagos | 2026-09-15 05:30 | kWhR | kWhD | kVarhR | kVarhD
2782 | R2_066_B1_FTS | FUNDICION TALLERES | PJ1411A24504_0100 | PJ-1411A245-04 | ION7650 | R2 | B1 | 66 | L_T | No Aplica | FUNDICION TALLERES | 6 | Región Bernardo OHiggins | 2026-09-01 22:15 | kWhR | kWhD | kVarhR | kVarhD
2783 | HUASCO_013_C2_TRS | CGE | MW1804A22601_0100 | MW-1804A226-01 | ION8650 | HUASCO | C2 | 13 | R | No Aplica |  | 3 | Región de Atacama | 2026-09-15 03:45 | kWhD | kWhR | kVarhD | kVarhR
2784 | FRUTILLAR_023_DX2_LOS | LUZ OSORNO | MR1705A89802_0100 | MR-1705A898-02 | ION7650 | FRUTILLAR | DX2 | 23 | R | No Aplica |  | 10 | Región de Los Lagos | 2026-07-31 23:45 | kWhR | kWhD | kVarhR | kVarhD
2785 | ELSALADO_023_E1_TRS | CGE | MW1708A30002_0100 | MW-1708A300-02 | ION8650 | EL SALADO | E1 | 23 | R | No Aplica |  | 3 | Región de Atacama | 2026-09-15 03:45 | kWhR | kWhD | kVarhR | kVarhD
2786 | VILLPRAT_013_PMGD1_VPE | VILLA PRAT ENERGY | MW1803A53402_0100 | MW-1803A534-02 | ION8650 | VILLA PRAT | PMGD1 | 13 | G_PMGD | Solar | PMGD PFV VILLA PRAT | 7 | Región del Maule | 2026-09-15 06:45 | kWhR | kWhD | kVarhR | kVarhD
2787 | CABILDO_023_PMGD3_RIG | PMGD CABILDO | MR1801B63402_0100 | MR-1801B634-02 | ION7650 | CABILDO | PMGD3 | 23 | G_PMGD | Solar | PMGD PFV EL QUEMADO | 5 | Región de Valparaíso | 2026-09-15 06:45 | kWhR | kWhD | kVarhR | kVarhD
2788 | LEYDA_013_PMGD2_ENG | ENERGIA GENERACION | MR1801B63302_0100 | MR-1801B633-02 | ION7650 | LEYDA | PMGD2 | 13 | G_PMGD | Térmica | PMGD TER SEPULTURA | 5 | Región de Valparaíso | 2026-09-15 06:45 | kWhR | kWhD | kVarhR | kVarhD
2789 | CABILDO_023_PMGD4_PSL | PARQUE SOLAR SANTA LAURA | MW1802A18302_0100 | MW-1802A183-02 | ION8650 | CABILDO | PMGD4 | 23 | G_PMGD | Solar | PMGD PFV SANTA LAURA | 5 | Región de Valparaíso | 2026-09-15 06:45 | kWhR | kWhD | kVarhR | kVarhD
2790 | LSVEGACQ_012_PMGD1_PFO | PARQUE FOTOVOLTAICO OCOA | MW1801A09602_0100 | MW-1801A096-02 | ION8650 | LAS VEGAS (CHILQUINTA) | PMGD1 | 12 | G_PMGD | Solar | PMGD PFV OCOA | 5 | Región de Valparaíso | 2026-09-15 06:45 | kWhD | kWhR | kVarhD | kVarhR
2791 | QUEREO_023_PMGD2_GLC | LA CALERA | MR1801C62202_0100 | MR-1801C622-02 | ION7650 | QUEREO | PMGD2 | 23 | G_PMGD | Térmica | PMGD TER RAMADILLA | 4 | Región de Coquimbo | 2026-09-15 06:45 | kWhR | kWhD | kVarhR | kVarhD
2792 | SNFELIPE_012_PMGD3_MCH | MOCHO ENERGY | MR1801C61402_0100 | MR-1801C614-02 | ION7650 | SAN FELIPE | PMGD3 | 12 | G_PMGD | Térmica | PMGD TER CORTES | 5 | Región de Valparaíso | 2025-03-14 13:45 | kWhR | kWhD | kVarhR | kVarhD
2793 | SNFELIPE_012_PMGD3_MCH | MOCHO ENERGY | MR1801C61402_0100 | MR-1801C614-02 | ION7650 | SAN FELIPE | PMGD3 | 12 | G_PMGD | Térmica | PMGD TER CORTES | 5 | Región de Valparaíso | 2026-09-14 04:45 | kWhR | kWhD | kVarhR | kVarhD
2794 | SGREGORI_013_PMGD1_SY8 | EL CHINCOL | MR2204C03002_0100 | MR-2204C030-02 | ION7650 | SAN GREGORIO | PMGD1 | 13 | G_PMGD | Solar | PMGD PFV EL CHINCOL | 16 | Región del Ñuble | 2026-09-15 06:45 | kWhR | kWhD | kVarhR | kVarhD
2795 | PTASIERA_000_SSAA1_PHY | PACIFIC HYDRO | 3181940348 | 3181940348 | SEL-735 | PUNTA SIERRA | SSAA1 | 0 | SA | No Aplica | SSAA SE PUNTA SIERRA | 4 | Región de Coquimbo | 2026-09-15 05:00 | kWhR | kWhD | kVarhR | kVarhD
2796 | PTASIERA_000_SSAA2_PHY | PACIFIC HYDRO | 3181940349 | 3181940349 | SEL-735 | PUNTA SIERRA | SSAA2 | 0 | SA | No Aplica | SSAA SE PUNTA SIERRA | 4 | Región de Coquimbo | 2026-09-15 05:00 | kWhR | kWhD | kVarhR | kVarhD
2797 | PALAFITO_013_PMGD1_ENR | ENORCHILE | MR1703B72101_0100 | MR-1703B721-01 | ION7650 | PALAFITOS | PMGD1 | 13 | G_PMGD | Térmica | PMGD TER ZOFRI | 1 | Región de Tarapaca | 2026-09-15 06:45 | kWhD | kWhR | kVarhD | kVarhR
2798 | PALAFITO_013_PMGD2_ENR | ENORCHILE | MR1705A44802_0100 | MR-1705A448-02 | ION7650 | PALAFITOS | PMGD2 | 13 | G_PMGD | Térmica | PMGD TER ESTANDARTES | 1 | Región de Tarapaca | 2026-09-15 06:45 | kWhD | kWhR | kVarhD | kVarhR
2799 | CASABLAN_012_PMGD4_SOE | SOLAR E | MR2411E77803_0100 | MR-2411E778-03 | ION7400 | CASABLANCA | PMGD4 | 12 | G_PMGD | Solar | PMGD PFV OLIVILLO | 5 | Región de Valparaíso | 2026-09-15 06:45 | kWhR | kWhD | kVarhR | kVarhD
2800 | SRAFELCQ_012_PMGD3_PNT | PLANETA INVESTMENTS | MR1711A53302_0100 | MR-1711A533-02 | ION7650 | SAN RAFAEL (CHILQUINTA) | PMGD3 | 12 | G_PMGD | Solar | PMGD PFV CATAN SOLAR | 5 | Región de Valparaíso | 2026-09-15 06:45 | kWhR | kWhD | kVarhR | kVarhD
2801 | AGUIRETL_220_J16-J17_TRL | TRANSELEC | MW1701A13002_0100 | MW-1701A130-02 | ION8650 | SECCIONADORA LO AGUIRRE | J16-J17 | 220 | T | No Aplica |  | 13 | Región Metropolitana | 2026-09-15 04:30 | kWhR | kWhD | kVarhR | kVarhD
2802 | AGUIRETL_220_J13-J14_TRL | TRANSELEC | MW1701A13102_0100 | MW-1701A131-02 | ION8650 | SECCIONADORA LO AGUIRRE | J13-J14 | 220 | T | No Aplica |  | 13 | Región Metropolitana | 2026-09-15 04:30 | kWhR | kWhD | kVarhR | kVarhD
2803 | AGUIRETL_220_J15-J14_TRL | TRANSELEC | MW1701A13202_0100 | MW-1701A132-02 | ION8650 | SECCIONADORA LO AGUIRRE | J15-J14 | 220 | T | No Aplica | SECCIONADORA LO AGUIRRE - CERRO NAVIA (TRANSELEC) 220KV C1 | 13 | Región Metropolitana | 2026-09-15 04:30 | kWhR | kWhD | kVarhR | kVarhD
2804 | AGUIRETL_220_J18-J17_TRL | TRANSELEC | MW1701A13302_0100 | MW-1701A133-02 | ION8650 | SECCIONADORA LO AGUIRRE | J18-J17 | 220 | T | No Aplica | SECCIONADORA LO AGUIRRE - CERRO NAVIA (TRANSELEC) 220KV C2 | 13 | Región Metropolitana | 2026-09-15 04:30 | kWhR | kWhD | kVarhR | kVarhD
2805 | SANTONIO_023_ET5_CHQ | CHILQUINTA | MW1602A18402_0100 | MW-1602A184-02 | ION8650 | SAN ANTONIO | ET5 | 23 | R | No Aplica |  | 5 | Región de Valparaíso | 2026-09-15 05:30 | kWhD | kWhR | kVarhD | kVarhR
2806 | LABERNTO_220_J02B_AES | CTNG | MW1702A87802_0100 | MW-1702A878-02 | ION8650 | LABERINTO | J02B | 220 | T | No Aplica |  | 2 | Región de Antofagasta | 2026-09-15 06:45 | kWhR | kWhD | kVarhR | kVarhD
2807 | LABERNTO_220_J02A_AES | CTNG | MW1703A75802_0100 | MW-1703A758-02 | ION8650 | LABERINTO | J02A | 220 | T | No Aplica |  | 2 | Región de Antofagasta | 2026-09-15 06:45 | kWhR | kWhD | kVarhR | kVarhD
2808 | SNRAFAEL_013_PMGD2_LPT | LOS PATOS | MW1801A65502_0100 | MW-1801A655-02 | ION8650 | SAN RAFAEL | PMGD2 | 13 | G_PMGD | Solar | PMGD PFV LOS PATOS | 7 | Región del Maule | 2026-09-15 06:45 | kWhR | kWhD | kVarhR | kVarhD
2809 | CASABLAN_012_PMGD5_PIQ | PIQUERO | MW1802A43102_0100 | MW-1802A431-02 | ION8650 | CASABLANCA | PMGD5 | 12 | G_PMGD | Solar | PMGD PFV PIQUERO | 5 | Región de Valparaíso | 2026-09-15 06:45 | kWhR | kWhD | kVarhR | kVarhD
2810 | CRRNAVIA_220_J7_TRL | TRANSELEC | MW1609B01902_0100 | MW-1609B019-02 | ION8650 | CERRO NAVIA (TRANSELEC) | J7 | 220 | T | No Aplica | SECCIONADORA LO AGUIRRE - CERRO NAVIA (TRANSELEC) 220KV C2 | 13 | Región Metropolitana | 2026-09-15 04:30 | kWhR | kWhD | kVarhR | kVarhD
2811 | CRRNAVIA_220_J8_TRL | TRANSELEC | MW1609B09602_0100 | MW-1609B096-02 | ION8650 | CERRO NAVIA (TRANSELEC) | J8 | 220 | T | No Aplica | SECCIONADORA LO AGUIRRE - CERRO NAVIA (TRANSELEC) 220KV C1 | 13 | Región Metropolitana | 2026-04-09 03:30 | kWhR | kWhD | kVarhR | kVarhD
2812 | KIMAL_220_J1_SAT | SATT | MW1602A55602_0100 | MW-1602A556-02 | ION8650 | KIMAL | J1 | 220 | T | No Aplica | KIMAL - CRUCERO 220KV C2 | 2 | Región de Antofagasta | 2026-09-15 05:00 | kWhR | kWhD | kVarhR | kVarhD
2813 | KIMAL_220_J2-1_SAT | SATT | MW1504A69802_0100 | MW-1504A698-02 | ION8650 | KIMAL | J2-1 | 220 | T | No Aplica |  | 2 | Región de Antofagasta | 2026-09-15 05:00 | kWhR | kWhD | kVarhR | kVarhD
2814 | KIMAL_220_J2-2_SAT | SATT | MW1504A79802_0100 | MW-1504A798-02 | ION8650 | KIMAL | J2-2 | 220 | T | No Aplica |  | 2 | Región de Antofagasta | 2026-09-15 05:00 | kWhR | kWhD | kVarhR | kVarhD
2815 | KIMAL_220_J3_SAT | SATT | MW1602A11602_0100 | MW-1602A116-02 | ION8650 | KIMAL | J3 | 220 | T | No Aplica | KIMAL - ENCUENTRO 220KV C2 | 2 | Región de Antofagasta | 2026-09-15 05:00 | kWhR | kWhD | kVarhR | kVarhD
2816 | KIMAL_220_J4_SAT | SATT | MW1602A18002_0100 | MW-1602A180-02 | ION8650 | KIMAL | J4 | 220 | T | No Aplica | KIMAL - CRUCERO 220KV C1 | 2 | Región de Antofagasta | 2026-09-15 05:00 | kWhR | kWhD | kVarhR | kVarhD
2817 | KIMAL_220_J5-1_SAT | SATT | MW1504A64502_0100 | MW-1504A645-02 | ION8650 | KIMAL | J5-1 | 220 | T | No Aplica |  | 2 | Región de Antofagasta | 2026-09-15 05:00 | kWhR | kWhD | kVarhR | kVarhD
2818 | KIMAL_220_J5-2_SAT | SATT | MW1504A64902_0100 | MW-1504A649-02 | ION8650 | KIMAL | J5-2 | 220 | T | No Aplica |  | 2 | Región de Antofagasta | 2026-09-15 05:00 | kWhR | kWhD | kVarhR | kVarhD
2819 | KIMAL_220_J6_SAT | SATT | MW1602A21402_0100 | MW-1602A214-02 | ION8650 | KIMAL | J6 | 220 | T | No Aplica | KIMAL - ENCUENTRO 220KV C1 | 2 | Región de Antofagasta | 2026-09-15 05:00 | kWhR | kWhD | kVarhR | kVarhD
2820 | KIMAL_000_SSAA_SAT | SATT | MW1610A95302_0100 | MW-1610A953-02 | ION8650 | KIMAL | SA | 0 | SA | No Aplica | SSAA SE KIMAL | 2 | Región de Antofagasta | 2026-09-15 05:00 | kWhR | kWhD | kVarhR | kVarhD
2821 | CRRNAVIA_110_HT3_TRL | TRANSELEC | MW1609B01202_0100 | MW-1609B012-02 | ION8650 | CERRO NAVIA (TRANSELEC) | HT3 | 110 | T | No Aplica | CERRO NAVIA 220/110/13.2KV 400MVA ATR3 | 13 | Región Metropolitana | 2026-09-15 04:30 | kWhR | kWhD | kVarhR | kVarhD
2822 | TESQINAS_013_PMGD1_PAL | LAS PALOMAS | MW1802A99402_0100 | MW-1802A994-02 | ION8650 | TRES ESQUINAS | PMGD1 | 13 | G_PMGD | Solar | PMGD PFV LAS PALOMAS | 16 | Región del Ñuble | 2026-09-15 06:45 | kWhR | kWhD | kVarhR | kVarhD
2823 | AURORA_220_J1_AEL | AELA EOLICA LLANQUIHUE | MW1804A95701_0100 | MW-1804A957-01 | ION8650 | AURORA | J1 | 220 | G_C | Eólica | EOLICA AURORA | 10 | Región de Los Lagos | 2026-09-15 06:45 | kWhD | kWhR | kVarhD | kVarhR
2824 | MMH_220_J1_CDC | CODELCO MINISTRO HALES | PT1002A17001_0100 | PT-1002A170-01 | ION8600 | MMH | J1 | 220 | T | No Aplica | MINERA MINISTRO HALES CODELCO | 2 | Región de Antofagasta | 2026-09-15 05:30 | kWhR | kWhD | kVarhR | kVarhD
2825 | LAMANGA_023_PMGD2_AMG | ALTOS DE LA MANGA | MW1804A63401_0100 | MW-1804A634-01 | ION8650 | LA MANGA | PMGD2 | 23 | G_PMGD | Solar | PMGD PFV ALTO SOLAR | 13 | Región Metropolitana | 2026-09-15 03:45 | kWhR | kWhD | kVarhR | kVarhD
2826 | TELNEGRO_023_E1_ALM | ALBEMARLE | MW1709A63902_0100 | MW-1709A639-02 | ION8650 | TAP OFF EL NEGRO | E1 | 23 | L_D | No Aplica | ALBEMARLE -SQM | 2 | Región de Antofagasta | 2026-09-15 05:00 | kWhR | kWhD | kVarhR | kVarhD
2827 | LABERNTO_220_J09A_AES | CTNG | MW1703A76002_0100 | MW-1703A760-02 | ION8650 | LABERINTO | J09A | 220 | T | No Aplica |  | 2 | Región de Antofagasta | 2026-09-15 06:45 | kWhR | kWhD | kVarhR | kVarhD
2828 | LABERNTO_220_J09B_AES | CTNG | MW1704A38202_0100 | MW-1704A382-02 | ION8650 | LABERINTO | J09B | 220 | T | No Aplica |  | 2 | Región de Antofagasta | 2026-09-15 06:45 | kWhR | kWhD | kVarhR | kVarhD
2829 | CTLRENCA_012_G1_ELS | GENERADORA METROPOLITANA | MR1612B26101_0100 | MR-1612B261-01 | ION7650 | CENTRAL RENCA | G1 | 12 | G_U | Termoeléctrica (Diesel) | RENCA CARBON U1 | 13 | Región Metropolitana | 2026-09-15 04:30 | kWhR | kWhD | kVarhR | kVarhD
2830 | CTLRENCA_002_SSAA1_ELS | GENERADORA METROPOLITANA | MR1612B29101_0100 | MR-1612B291-01 | ION7650 | CENTRAL RENCA | SSAA1 | 2 | SA | No Aplica | SSAA RENCA CARBON U1 | 13 | Región Metropolitana | 2026-09-15 04:30 | kWhR | kWhD | kVarhR | kVarhD
2831 | CTLRENCA_012_G2_ELS | GENERADORA METROPOLITANA | MR1612B30801_0100 | MR-1612B308-01 | ION7650 | CENTRAL RENCA | G2 | 12 | G_U | Termoeléctrica (Diesel) | RENCA CARBON U2 | 13 | Región Metropolitana | 2026-09-15 04:30 | kWhR | kWhD | kVarhR | kVarhD
2832 | CTLRENCA_002_SSAA2_ELS | GENERADORA METROPOLITANA | MR1612B31001_0100 | MR-1612B310-01 | ION7650 | CENTRAL RENCA | SSAA2 | 2 | SA | No Aplica | SSAA RENCA CARBON U2 | 13 | Región Metropolitana | 2026-09-15 04:30 | kWhR | kWhD | kVarhR | kVarhD
2833 | CLSVENTO_015_G_ELS | GENERADORA METROPOLITANA | PJ1105B30802_0100 | PJ-1105B308-02 | ION7650 | CENTRAL LOS VIENTOS | G | 15 | G_U | Termoeléctrica (Diesel) | LOS VIENTOS | 5 | Región de Valparaíso | 2026-09-15 04:30 | kWhR | kWhD | kVarhR | kVarhD
2834 | CDARICA_006_SSAA3_ECL | ENGIE | 86957071 | 86957071 | ZMD | CENTRAL DIESEL ARICA | SSAA3 | 6 | SA | No Aplica | SSAA DIESEL ARICA | 15 | Región de Arica y Parinacota | 2026-09-15 04:30 | kWhR | kWhD | kVarhR | kVarhD
2835 | CDARICA_004_SSAA1_ECL | ENGIE | 86957054 | 86957054 | ZMD | CENTRAL DIESEL ARICA | SSAA1 | 4 | SA | No Aplica | SSAA DIESEL ARICA | 15 | Región de Arica y Parinacota | 2026-09-15 04:45 | kWhR | kWhD | kVarhR | kVarhD
2836 | CDARICA_013_SSAA2_ECL | ENGIE | 86957050 | 86957050 | ZMD | CENTRAL DIESEL ARICA | SSAA2 | 13 | SA | No Aplica | SSAA DIESEL ARICA | 15 | Región de Arica y Parinacota | 2026-09-15 04:45 | kWhR | kWhD | kVarhR | kVarhD
2837 | CARDONES_000_SA_TRL | TRANSELEC | 3172150260 | 3172150260 | SEL-735 | CARDONES | SA | 0 | SA | No Aplica | SSAA SA CARDONES | 3 | Región de Atacama | 2026-09-15 04:30 | kWhR | kWhD | kVarhR | kVarhD
2838 | DALMAGRO_000_SA1_TRL | TRANSELEC | 3172150278 | 3172150278 | SEL-735 | DIEGO DE ALMAGRO | SA1 | 0 | SA | No Aplica | SSAA DIEGO DE ALMAGRO | 3 | Región de Atacama | 2026-09-15 06:15 | kWhR | kWhD | kVarhR | kVarhD
2839 | DALMAGRO_000_SA2_TRL | TRANSELEC | 3172150261 | 3172150261 | SEL-735 | DIEGO DE ALMAGRO | SA2 | 0 | SA | No Aplica | SSAA DIEGO DE ALMAGRO | 3 | Región de Atacama | 2026-09-15 04:30 | kWhR | kWhD | kVarhR | kVarhD
2840 | DALMAGRO_110_H5_TRL | TRANSELEC | 3172090369 | 3172090369 | SEL-735 | DIEGO DE ALMAGRO | H5 | 110 | T | No Aplica |  | 3 | Región de Atacama | 2026-09-15 04:30 | kWhR | kWhD | kVarhR | kVarhD
2841 | MTENCILO_000_SA_TRL | TRANSELEC | 3172160288 | 3172160288 | SEL-735 | MAITENCILLO | SA | 0 | SA |  | SSAA SE MAITENCILLO | 3 | Región de Atacama | 2026-09-15 04:30 | kWhR | kWhD | kVarhR | kVarhD
2842 | PNAZUCAR_000_SA_TRL | TRANSELEC | 3172160287 | 3172160287 | SEL-735 | PAN DE AZUCAR | SA | 0 | SA | No Aplica | SSAA SE PAN DE AZUCAR | 4 | Región de Coquimbo | 2026-09-15 04:30 | kWhR | kWhD | kVarhR | kVarhD
2843 | QUILLOTA_220_JT_TRL | TRANSELEC | 3172060583 | 3172060583 | SEL-735 | QUILLOTA | JT | 220 | T | No Aplica |  | 5 | Región de Valparaíso | 2026-09-15 04:30 | kWhR | kWhD | kVarhR | kVarhD
2844 | QUILLOTA_220_JT4_TRL | TRANSELEC | 3172060578 | 3172060578 | SEL-735 | QUILLOTA | JT4 | 220 | T | No Aplica |  | 5 | Región de Valparaíso | 2026-09-15 04:30 | kWhR | kWhD | kVarhR | kVarhD
2845 | QUILLOTA_000_SA1_TRL | TRANSELEC | 3172150274 | 3172150274 | SEL-735 | QUILLOTA | SA1 | 0 | SA | No Aplica | SSAA SE QUILLOTA | 5 | Región de Valparaíso | 2026-09-15 04:30 | kWhR | kWhD | kVarhR | kVarhD
2846 | CDARICA_066_B1_ECL | ENGIE | MR1806B54902_0100 | MR-1806B549-02 | ION7400 | CENTRAL DIESEL ARICA | B1 | 66 | T | No Aplica | CENTRAL TER DIESEL ARICA | 15 | Región de Arica y Parinacota | 2026-09-15 05:30 | kWhR | kWhD | kVarhR | kVarhD
2847 | CABILDO_023_PMGD5_ALH | PMGD ALICAHUE | MW1802A14502_0100 | MW-1802A145-02 | ION8650 | CABILDO | PMGD5 | 23 | G_PMGD | Solar | PMGD PFV ALICAHUE | 5 | Región de Valparaíso | 2026-09-15 06:45 | kWhR | kWhD | kVarhR | kVarhD
2848 | CATEMU_012_PMGD2_GRQ | PV RODEO | MW2410A04002_0100 | MW-2410A040-02 | ION8650 | CATEMU | PMGD2 | 12 | G_PMGD | Solar | PMGD PFV RODEO | 5 | Región de Valparaíso | 2026-09-15 06:45 | kWhR | kWhD | kVarhR | kVarhD
2849 | CLBHPICO_012_CT6_CHL | STM II | PT0802A80301_0100 | PT-0802A803-01 | ION8600 | CLUB HIPICO | CT6 | 12 | T | No Aplica |  | 13 | Región Metropolitana | 2026-09-15 04:30 | kWhR | kWhD | kVarhR | kVarhD
2850 | ANCOA_013_CT4_TRL | TRANSELEC | 3172120624 | 3172120624 | SEL-735 | ANCOA | CT4 | 13 | T | No Aplica | ANCOA TR4 230/13.8KV 10MVA 1U | 7 | Región del Maule | 2026-09-15 04:30 | kWhR | kWhD | kVarhR | kVarhD
2851 | ANCOA_013_CT5_TRL | TRANSELEC | 3172120616 | 3172120616 | SEL-735 | ANCOA | CT5 | 13 | T | No Aplica | ANCOA TR5 69/13.8KV 8MVA 1U | 7 | Región del Maule | 2026-09-15 04:30 | kWhR | kWhD | kVarhR | kVarhD
2852 | ALJAHUEL_000_SA1_TRL | TRANSELEC | 3172150280 | 3172150280 | SEL-735 | ALTO JAHUEL | SA1 | 0 | SA | No Aplica | SSAA SE ALTO JAHUEL | 13 | Región Metropolitana | 2026-09-08 04:30 | kWhR | kWhD | kVarhR | kVarhD
2853 | ALJAHUEL_000_SA2_TRL | TRANSELEC | 3172150279 | 3172150279 | SEL-735 | ALTO JAHUEL | SA2 | 0 | SA | No Aplica | SSAA SE ALTO JAHUEL | 13 | Región Metropolitana | 2026-09-08 04:30 | kWhR | kWhD | kVarhR | kVarhD
2854 | DALMAGRO_023_PMGD1_DAS | DIEGO DE ALMAGRO SOLAR | MR1605A91301_0100 | MR-1605A913-01 | ION7650 | DIEGO DE ALMAGRO | PMGD1 | 23 | G_PMGD | Solar | PMGD PFV DIEGO DE ALMAGRO SOLAR | 3 | Región de Atacama | 2026-09-15 06:30 | kWhR | kWhD | kVarhR | kVarhD
2855 | LOTA_013_C4_FRL | STS | MJ1704A53205_0100 | MJ-1704A532-05 | ION7650 | LOTA | C4 | 13 | R |  |  | 8 | Región del Bío Bío | 2026-09-15 05:30 | kWhR | kWhD | kVarhR | kVarhD
2856 | ANCOA_066_BT5_TRL | TRANSELEC | 3172120577 | 3172120577 | SEL-735 | ANCOA | BT5 | 66 | T | No Aplica | ANCOA TR5 69/13.8KV 8MVA 1U | 7 | Región del Maule | 2026-09-15 04:30 | kWhR | kWhD | kVarhR | kVarhD
2857 | FPC_006_DT1_NVE | NUEVA ENERGIA | MW1809A32302_0100 | MW-1809A323-02 | ION8650 | FPC | DT1 | 6 | T | No Aplica |  | 8 | Región del Bío Bío | 2026-09-15 04:30 | kWhR | kWhD | kVarhR | kVarhD
2858 | MARISCAL_023_ET3_TRS | CGE | MW1801A65702_0100 | MW-1801A657-02 | ION8650 | MARISCAL | ET3 | 23 | T |  |  | 13 | Región Metropolitana | 2026-09-15 03:45 | kWhD | kWhR | kVarhD | kVarhR
2859 | MARISCAL_110_H1_TRS | CGE | MW1709A64902_0100 | MW-1709A649-02 | ION8650 | MARISCAL | H1 | 110 | T | No Aplica |  | 13 | Región Metropolitana | 2026-09-15 03:45 | kWhR | kWhD | kVarhR | kVarhD
2860 | MARISCAL_110_H2_TRS | CGE | MW1801A58002_0100 | MW-1801A580-02 | ION8650 | MARISCAL | H2 | 110 | T | No Aplica |  | 13 | Región Metropolitana | 2026-09-15 03:45 | kWhR | kWhD | kVarhR | kVarhD
2861 | MARISCAL_110_HT3_TRS | CGE | MW1707A29802_0100 | MW-1707A298-02 | ION8650 | MARISCAL | HT3 | 110 | T | No Aplica |  | 13 | Región Metropolitana | 2026-09-15 03:45 | kWhR | kWhD | kVarhR | kVarhD
2862 | LOBOZA_012_PMGD1_TCE | TACORA ENERGY | MR2411F84303_0100 | MR-2411F843-03 | ION7650 | LO BOZA | PMGD1 | 12 | G_PMGD | Térmica | PMGD TER AGNI | 13 | Región Metropolitana | 2026-01-28 12:45 | kWhR | kWhD | kVarhR | kVarhD
2863 | RIONEGRO_066_B1_STS | STS | MJ1711A40905_0100 | MJ-1711A409-05 | ION7650 | RIO NEGRO | B1 | 66 | T | No Aplica |  | 10 | Región de Los Lagos | 2026-09-15 05:30 | kWhR | kWhD | kVarhR | kVarhD
2864 | RIONEGRO_066_B2_STS | STS | MJ1711A40805_0100 | MJ-1711A408-05 | ION7650 | RIO NEGRO | B2 | 66 | T | No Aplica |  | 10 | Región de Los Lagos | 2026-09-15 05:30 | kWhR | kWhD | kVarhR | kVarhD
2865 | RIONEGRO_066_B3_STS | STS | MJ1711A40705_0100 | MJ-1711A407-05 | ION7650 | RIO NEGRO | B3 | 66 | T | No Aplica |  | 10 | Región de Los Lagos | 2026-09-15 06:45 | kWhR | kWhD | kVarhR | kVarhD
2866 | RIONEGRO_066_B4_STS | STS | MJ1711A41205_0100 | MJ-1711A412-05 | ION7650 | RIO NEGRO | B4 | 66 | T | No Aplica |  | 10 | Región de Los Lagos | 2026-09-15 06:45 | kWhR | kWhD | kVarhR | kVarhD
2867 | RIONEGRO_023_ET1_STS | STS | MJ1711A41105_0100 | MJ-1711A411-05 | ION7650 | RIO NEGRO | ET1 | 23 | T | No Aplica |  | 10 | Región de Los Lagos | 2026-09-15 05:30 | kWhD | kWhR | kVarhD | kVarhR
2868 | QUILLOTA_000_SA2_TRL | TRANSELEC | 3172150263 | 3172150263 | SEL-735 | QUILLOTA | SA2 | 0 | SA | No Aplica | SSAA SE QUILLOTA | 5 | Región de Valparaíso | 2026-09-15 04:30 | kWhR | kWhD | kVarhR | kVarhD
2869 | CUMBRES_220_J1-J2_DTE | DATE | MW1707A74202_0100 | MW-1707A742-02 | ION8650 | CUMBRE | J1-J2 | 220 | T | No Aplica |  | 3 | Región de Atacama | 2026-09-14 13:45 | kWhD | kWhR | kVarhD | kVarhR
2870 | CUMBRES_220_J3-J2_DTE | DATE | MW1707A73802_0100 | MW-1707A738-02 | ION8650 | CUMBRE | J3-J2 | 220 | T | No Aplica |  | 3 | Región de Atacama | 2026-09-14 05:00 | kWhD | kWhR | kVarhD | kVarhR
2871 | CUMBRES_220_J6-J5_DTE | DATE | MW1707A73602_0100 | MW-1707A736-02 | ION8650 | CUMBRE | J6-J5 | 220 | T | No Aplica |  | 3 | Región de Atacama | 2026-09-14 05:00 | kWhD | kWhR | kVarhD | kVarhR
2872 | CUMBRES_500_K9-K8_DTE | DATE | MW1707A74602_0100 | MW-1707A746-02 | ION8650 | CUMBRE | K9-K8 | 500 | T | No Aplica |  | 3 | Región de Atacama | 2026-09-14 05:00 | kWhD | kWhR | kVarhD | kVarhR
2873 | CUMBRES_000_SA2_DTE | DATE | 3180610372 | 3180610372 | SEL-735 | CUMBRE | SSAA2 | 0 | SA | No Aplica | SSAA SE CUMBRES SATE | 3 | Región de Atacama | 2026-09-14 05:00 | kWhR | kWhD | kVarhR | kVarhD
2874 | TEMUCO_000_SA_TRL | TRANSELEC | 3172160295 | 3172160295 | SEL-735 | TEMUCO | SA | 0 | SA | No Aplica | SSAA SE TEMUCO | 9 | Región de la Araucanía | 2026-09-15 04:30 | kWhR | kWhD | kVarhR | kVarhD
2875 | TEMUCO_023_ET4_TRL | TRANSELEC | 3172090375 | 3172090375 | SEL-735 | TEMUCO | ET4 | 23 | T | No Aplica | TEMUCO TR4 66/24KV 4MVA 1U | 9 | Región de la Araucanía | 2026-09-15 04:30 | kWhR | kWhD | kVarhR | kVarhD
2876 | CARPINTO_000_SA_TRL | TRANSELEC | 3172150259 | 3172150259 | SEL-735 | CARRERA PINTO | SA | 0 | SA | No Aplica | SSAA SA CARRERA PINTO | 3 | Región de Atacama | 2026-09-15 04:30 | kWhR | kWhD | kVarhR | kVarhD
2877 | LINARES_066_B3_TRL | TRANSELEC | 3172120607 | 3172120607 | SEL-735 | LINARES | B3 | 66 | T | No Aplica | CHACAHUIN - LINARES 66KV C1 | 7 | Región del Maule | 2026-09-15 04:30 | kWhR | kWhD | kVarhR | kVarhD
2878 | CURICO_013_LBR12_CEC | CEC | MR2209B25302_0100 | MR-2209B253-02 | ION7400 | CURICO | LBR12 | 13 | L_D | No Aplica | UNIFRUTTI | 7 | Región del Maule | 2026-09-15 05:30 | kWhR | kWhD | kVarhR | kVarhD
2879 | QUINTA_013_LBR2_CEC | CEC | MR1811B91702_0100 | MR-1811B917-02 | ION7650 | QUINTA | LBR2 | 13 | L_D |  | EXPORTADORA UNIFRUTTI TREADERS | 6 | Región Bernardo OHiggins | 2026-09-15 05:15 | kWhR | kWhD | kVarhR | kVarhD
2880 | QUINTA_013_LBR3_CEC | CEC | MR1705A32202_0100 | MR-1705A322-02 | ION7650 | QUINTA | LBR3 | 13 | L_D |  | EXPORTADORA UNIFRUTTI TREADERS | 6 | Región Bernardo OHiggins | 2026-09-15 02:45 | kWhR | kWhD | kVarhR | kVarhD
2881 | CURICO_013_LBR13_CEC | CEC | MR1802A18102_0100 | MR-1802A181-02 | ION7650 | CURICO | LBR13 | 13 | L_D | No Aplica | CEC_RNARVAEZ | 7 | Región del Maule | 2026-09-15 05:30 | kWhR | kWhD | kVarhR | kVarhD
2882 | CURICO_013_LBR14_CEC | CEC | MR1806B58702_0100 | MR-1806B587-02 | ION7650 | CURICO | LBR14 | 13 | L_D | No Aplica | CEC_RNARVAEZ | 7 | Región del Maule | 2026-09-15 02:45 | kWhR | kWhD | kVarhR | kVarhD
2883 | TENO_013_LBR3_CEC | CEC | MR1806B31202_0100 | MR-1806B312-02 | ION7650 | TENO | LBR3 | 13 | L_D | No Aplica | EXPORTDADORA ANDINEXIA | 7 | Región del Maule | 2026-09-15 05:30 | kWhR | kWhD | kVarhR | kVarhD
2884 | TENO_013_LBR4_CEC | CEC | MR1808A29102_0100 | MR-1808A291-02 | ION7650 | TENO | LBR4 | 13 | L_D | No Aplica | ALTAMIRA FROZEN | 7 | Región del Maule | 2026-09-15 05:30 | kWhR | kWhD | kVarhR | kVarhD
2885 | COBRE_220_JT_ECL | ENGIE | MR1808A94402_0100 | MR-1808A944-02 | ION7650 | EL COBRE (ENGIE) | JT | 220 | SA | No Aplica | SSAA SE EL COBRE | 2 | Región de Antofagasta | 2026-09-15 05:30 | kWhR | kWhD | kVarhR | kVarhD
2886 | MEJILONS_023_E4_ECL | ENGIE | MR2311B80003_0100 | MR-2311B800-03 | ION7400 | MEJILLONES | E4 | 23 | L_D | No Aplica | CITY GATE | 2 | Región de Antofagasta | 2026-09-15 05:30 | kWhR | kWhD | kVarhR | kVarhD
2887 | ANTOFAGA_000_SA_ECL | ENGIE | MR1808B14102_0100 | MR-1808B141-02 | ION7650 | ANTOFAGASTA | SA | 0 | SA | No Aplica | SSAA_ANTOFAGASTA | 2 | Región de Antofagasta | 2026-09-15 05:15 | kWhR | kWhD | kVarhR | kVarhD
2888 | CURICO_013_LBR4_TCR | CEC | MR1612A34301_0100 | MR-1612A343-01 | ION7650 | CURICO | LBR4 | 13 | L_D | No Aplica | COPEFRUT | 7 | Región del Maule | 2026-09-15 05:30 | kWhR | kWhD | kVarhR | kVarhD
2889 | CURICO_013_LBR5_TCR | CEC | MR1612B29801_0100 | MR-1612B298-01 | ION7650 | CURICO | LBR5 | 13 | L_D | No Aplica | COPEFRUT | 7 | Región del Maule | 2026-09-15 05:15 | kWhR | kWhD | kVarhR | kVarhD
2890 | CURICO_013_LBR6_TCR | CEC | MR1612A31101_0100 | MR-1612A311-01 | ION7650 | CURICO | LBR6 | 13 | L_D | No Aplica | COPEFRUT | 7 | Región del Maule | 2026-09-15 02:30 | kWhR | kWhD | kVarhR | kVarhD
2891 | CURICO_013_LBR7_TCR | TECNORED | MR1612B29701_0100 | MR-1612B297-01 | ION7650 | CURICO | LBR7 | 13 | L_D | No Aplica | COPEFRUT | 7 | Región del Maule | 2026-09-15 04:45 | kWhR | kWhD | kVarhR | kVarhD
2892 | ANGOL_013_CT1_TRS | CGE | MW1709A65002_0100 | MW-1709A650-02 | ION8650 | ANGOL | CT1 | 13 | R | No Aplica |  | 9 | Región de la Araucanía | 2026-09-15 03:45 | kWhR | kWhD | kVarhR | kVarhD
2893 | ARMRILLO_066_BT1_CLB | ALFA TRANSMISORA | MJ1604A18105_0100 | MJ-1604A181-05 | ION7650 | ARMERILLO | BT1 | 66 | T | No Aplica |  | 7 | Región del Maule | 2026-09-15 03:45 | kWhR | kWhD | kVarhR | kVarhD
2894 | TENGIS_220_J3_ECL | ENGIE | MW1809A31902_0100 | MW-1809A319-02 | ION8650 | TEN GIS | J3 | 220 | T | No Aplica |  | 2 | Región de Antofagasta | 2026-09-15 05:30 | kWhR | kWhD | kVarhR | kVarhD
2895 | TENGIS_220_J6_ECL | ENGIE | MW1809A17102_0100 | MW-1809A171-02 | ION8650 | TEN GIS | J6 | 220 | T | No Aplica |  | 2 | Región de Antofagasta | 2026-09-15 05:30 | kWhR | kWhD | kVarhR | kVarhD
2896 | SIEGORDA_220_J3_EGP | EGP DEL SUR | MW1603A13502_0100 | MW-1603A135-02 | ION8650 | SIERRA GORDA | J3 | 220 | T | No Aplica |  | 2 | Región de Antofagasta | 2026-09-15 05:30 | kWhR | kWhD | kVarhR | kVarhD
2897 | INCHUASI_023_PMGD2_PSO | PARQUE SOLAR | MR1805C40602_0100 | MR-1805C406-02 | ION7650 | INCAHUASI | PMGD2 | 23 | G_PMGD | Solar | PMGD PFV PUNTA BAJA SOLAR | 3 | Región de Atacama | 2026-07-18 17:45 | kWhR | kWhD | kVarhR | kVarhD
2898 | SJOAQNCH_012_LBR3_BEF | BIOENERGIAS FORESTALES | MJ1708A50305_0100 | MJ-1708A503-05 | ION7650 | SAN JOAQUIN (STM) | LBR3 | 12 | L_D |  | SOCIEDAD RECUPERADORA DE PAPEL | 13 | Región Metropolitana | 2026-09-14 15:15 | kWhR | kWhD | kVarhR | kVarhD
2899 | OSORNO_000_LBR1_BEF | BIOENERGIAS FORESTALES | MJ1309A24903_0100 | MJ-1309A249-03 | ION7650 | PICHIL | LBR1 | 0 | L_D | No Aplica | ENVASES_IMPRESOS | 10 | Región de Los Lagos | 2026-09-15 05:00 | kWhR | kWhD | kVarhR | kVarhD
2900 | CTLRUCUE_023_E6_CLN | COOPELAN | MW2210A15502_0100 | MW-2210A155-02 | ION8650 | CENTRAL RUCUE | E6 | 23 | R |  |  | 8 | Región del Bío Bío | 2026-09-15 04:30 | kWhD | kWhR | kVarhD | kVarhR
2901 | CCUMBRES_023_E2_CMB | CUMBRES | MW1705A97802_0100 | MW-1705A978-02 | ION8650 | CENTRAL CUMBRES | E2 | 23 | G_C | Hidráulica Pasada | CUMBRES | 3 | Región de Atacama | 2026-09-15 05:00 | kWhR | kWhD | kVarhR | kVarhD
2902 | MOCHO_023_E3_CMB | CUMBRES | MW1801A53802_0100 | MW-1801A538-02 | ION8650 | MOCHO | E3 | 23 | G_C | No Aplica | CUMPRES | 14 | Región de los Ríos | 2026-09-15 06:45 | kWhR | kWhD | kVarhR | kVarhD
2903 | MOCHO_110_H1_CMB | CUMBRES | MW1801A53902_0100 | MW-1801A539-02 | ION8650 | MOCHO | H1 | 110 | T | No Aplica |  | 14 | Región de los Ríos | 2026-09-15 05:00 | kWhR | kWhD | kVarhR | kVarhD
2904 | TINGRICA_220_J3-J2_TRL | TRANSELEC | 3180570172 | 3180570172 | SEL-735 | TINGUIRIRICA | J3-J2 | 220 | T |  |  | 6 | Región Bernardo Ohiggins | 2026-09-13 23:15 | kWhR | kWhD | kVarhR | kVarhD
2905 | TINGRICA_220_J4-J5_TRL | TRANSELEC | 3180570169 | 3180570169 | SEL-735 | TINGUIRIRICA | J4-J5 | 220 | T |  |  | 6 | Región Bernardo Ohiggins | 2026-09-14 01:45 | kWhR | kWhD | kVarhR | kVarhD
2906 | TINGRICA_220_J6-J5_TRL | TRANSELEC | 3180570171 | 3180570171 | SEL-735 | TINGUIRIRICA | J6-J5 | 220 | T |  |  | 6 | Región Bernardo Ohiggins | 2026-09-14 01:45 | kWhR | kWhD | kVarhR | kVarhD
2907 | HFUENTES_023_PMGD1_SBR | SOLAR BROTHERS | MW1804A05102_0100 | MW-1804A051-02 | ION8650 | HERNAN FUENTES | PMGD1 | 23 | G_PMGD | Solar | PMGD PFV VALLE SOLAR OESTE II | 3 | Región de Atacama | 2026-09-15 06:45 | kWhR | kWhD | kVarhR | kVarhD
2908 | HFUENTES_023_PMGD2_SSO | SINERGIA SOLAR | MW1803A53502_0100 | MW-1803A535-02 | ION8650 | HERNAN FUENTES | PMGD2 | 23 | G_PMGD | Solar | PMGD PFV VALLE SOLAR ESTE II | 3 | Región de Atacama | 2026-09-15 06:45 | kWhR | kWhD | kVarhR | kVarhD
2909 | GRANEROS_015_PMGD3_SUN | SOLAR UNO | MW1609B10602_0100 | MW-1609B106-02 | ION8650 | GRANEROS | PMGD3 | 15 | G_PMGD | Solar | PMGD PFV LA BLANQUINA | 6 | Región Bernardo OHiggins | 2026-09-15 06:30 | kWhR | kWhD | kVarhR | kVarhD
2910 | LOSLOROS_023_PMGD2_ADN | APOLO DEL NORTE | MW1802B29202_0100 | MW-1802B292-02 | ION8650 | LOS LOROS | PMGD2 | 23 | G_PMGD | Solar | PMGD PFV MALAQUITA SOLAR II | 3 | Región de Atacama | 2026-09-15 06:15 | kWhR | kWhD | kVarhR | kVarhD
2911 | LOSLOROS_023_PMGD3_NVS | NUOVOSOL | MW1802B29602_0100 | MW-1802B296-02 | ION8650 | LOS LOROS | PMGD3 | 23 | G_PMGD | Solar | PMGD PFV CACHIYUYO SOLAR II | 3 | Región de Atacama | 2026-09-15 06:45 | kWhR | kWhD | kVarhR | kVarhD
2912 | LOBOZA_023_PMGD2_CLA | IMELSA | MW1801A12002_0100 | MW-1801A120-02 | ION8650 | LO BOZA | PMGD2 | 23 | G_PMGD | Térmica | PMGD TER CHORRILLOS | 13 | Región Metropolitana | 2026-09-15 06:30 | kWhD | kWhR | kVarhD | kVarhR
2913 | CDARICA_013_LBR1_TRS | CGE | MJ1710A53505_0100 | MJ-1710A535-05 | ION7650 | CENTRAL DIESEL ARICA | LBR1 | 13 | L_D | No Aplica | MALL ARICA CINEMARK | 15 | Región de Arica y Parinacota | 2026-09-15 03:45 | kWhR | kWhD | kVarhR | kVarhD
2914 | SNFELIPE_012_PMGD4_PMA | PMGD MAUCO | MR1703B70501_0100 | MR-1703B705-01 | ION7650 | SAN FELIPE | PMGD4 | 12 | G_PMGD | Solar | PMGD PFV MARIN | 5 | Región de Valparaíso | 2026-09-15 06:45 | kWhR | kWhD | kVarhR | kVarhD
2915 | SNRAFAEL_013_PMGD3_CLA | CALLE LARGA | MR2601D94303_0100 | MR-2601D943-03 | ION7400 | SAN RAFAEL | PMGD3 | 13 | G_PMGD | Solar | PMGD PFV CALLE LARGA | 7 | Región del Maule | 2026-09-15 06:45 | kWhR | kWhD | kVarhR | kVarhD
2916 | PTRUFQEN_023_PMGD3_HAP | HIDROELECTRICA ALLIPEN | MW2307A21902_0100 | MW-2307A219-02 | ION8650 | PITRUFQUEN | PMGD3 | 23 | G_PMGD | Hidráulica | PMGD HP ALLIPEN | 9 | Región de la Araucanía | 2026-09-15 06:45 | kWhR | kWhD | kVarhR | kVarhD
2917 | CGUACOLD_220_J1_GUA | GUACOLDA | PJ1211A13803_0100 | PJ-1211A138-03 | ION7650 | CENTRAL GUACOLDA | J1 | 220 | T | No Aplica |  | 3 | Región de Atacama | 2026-09-15 05:00 | kWhR | kWhD | kVarhR | kVarhD
2918 | CGUACOLD_220_J2_GUA | GUACOLDA | PJ1211A10603_0100 | PJ-1211A106-03 | ION7650 | CENTRAL GUACOLDA | J2 | 220 | T | No Aplica |  | 3 | Región de Atacama | 2026-09-15 05:00 | kWhR | kWhD | kVarhR | kVarhD
2919 | CGUACOLD_220_J3_GUA | GUACOLDA | PT0810A49001_0100 | PT-0810A490-01 | ION8600 | CENTRAL GUACOLDA | J3 | 220 | T | No Aplica |  | 3 | Región de Atacama | 2026-09-15 05:00 | kWhD | kWhR | kVarhD | kVarhR
2920 | CGUACOLD_220_J4_GUA | GUACOLDA | PT0810A49101_0100 | PT-0810A491-01 | ION8600 | CENTRAL GUACOLDA | J4 | 220 | T | No Aplica |  | 3 | Región de Atacama | 2026-09-15 05:00 | kWhD | kWhR | kVarhD | kVarhR
2921 | CARDONES_110_HT2_TRL | TRANSELEC | 3172090437 | 3172090437 | SEL-735 | CARDONES | HT2 | 110 | T | No Aplica |  | 3 | Región de Atacama | 2026-09-15 04:30 | kWhR | kWhD | kVarhR | kVarhD
2922 | CARDONES_110_HT3_TRL | TRANSELEC | 3172090428 | 3172090428 | SEL-735 | CARDONES | HT3 | 110 | T | No Aplica |  | 3 | Región de Atacama | 2026-09-15 01:45 | kWhD | kWhR | kVarhD | kVarhR
2923 | DALMAGRO_023_E2_TRL | TRANSELEC | 3172120571 | 3172120571 | SEL-735 | DIEGO DE ALMAGRO | E2 | 23 | R | No Aplica |  | 3 | Región de Atacama | 2026-09-15 04:30 | kWhR | kWhD | kVarhR | kVarhD
2924 | DALMAGRO_023_ET5_TRL | TRANSELEC | 3172060587 | 3172060587 | SEL-735 | DIEGO DE ALMAGRO | ET5 | 23 | R | No Aplica |  | 3 | Región de Atacama | 2026-09-15 04:30 | kWhD | kWhR | kVarhD | kVarhR
2925 | DALMAGRO_110_H1_TRL | TRANSELEC | 3172120591 | 3172120591 | SEL-735 | DIEGO DE ALMAGRO | H1 | 110 | T |  | CODELCO | 3 | Región de Atacama | 2026-09-15 04:30 | kWhR | kWhD | kVarhR | kVarhD
2926 | DALMAGRO_110_H2_TRL | TRANSELEC | 3172120599 | 3172120599 | SEL-735 | DIEGO DE ALMAGRO | H2 | 110 | T |  | CODELCO | 3 | Región de Atacama | 2026-09-15 04:30 | kWhR | kWhD | kVarhR | kVarhD
2927 | DALMAGRO_110_H3_TRL | TRANSELEC | 3172120572 | 3172120572 | SEL-735 | DIEGO DE ALMAGRO | H3 | 110 | T |  | CODELCO | 3 | Región de Atacama | 2026-09-15 04:30 | kWhR | kWhD | kVarhR | kVarhD
2928 | MTENCILO_110_HT1_TRL | TRANSELEC | 3172090441 | 3172090441 | SEL-735 | MAITENCILLO | HT1 | 110 | T | No Aplica |  | 3 | Región de Atacama | 2026-09-15 04:30 | kWhD | kWhR | kVarhD | kVarhR
2929 | PNAZUCAR_110_HT7_TRL | TRANSELEC | 3172090425 | 3172090425 | SEL-735 | PAN DE AZUCAR | HT7 | 110 | T | No Aplica |  | 4 | Región de Coquimbo | 2026-09-15 04:30 | kWhR | kWhD | kVarhR | kVarhD
2930 | BUCALEMU_013_EG_AES | CMPC MADERAS | MW1311A36601_0100 | MW-1311A366-01 | ION8650 | BUCALEMU | EG | 13 | T |  |  | 8 | Región del Bío Bío | 2026-09-15 05:00 | kWhR | kWhD | kVarhR | kVarhD
2931 | CMAITENS_006_G1_AES | AES ANDES | MR1806A94302_0100 | MR-1806A943-02 | ION7650 | CENTRAL MAITENES | G1 | 6 | G_U | Hidráulica Pasada | MAITENES | 13 | Región Metropolitana | 2026-09-15 04:30 | kWhR | kWhD | kVarhR | kVarhD
2932 | CMAITENS_006_G2_AES | AES ANDES | MR1806A94402_0100 | MR-1806A944-02 | ION7650 | CENTRAL MAITENES | G2 | 6 | G_U | Hidráulica Pasada | MAITENES | 13 | Región Metropolitana | 2026-09-15 04:30 | kWhR | kWhD | kVarhR | kVarhD
2933 | CMAITENS_006_G3_AES | AES ANDES | MR1806B34102_0100 | MR-1806B341-02 | ION7650 | CENTRAL MAITENES | G3 | 6 | G_U | Hidráulica Pasada | MAITENES | 13 | Región Metropolitana | 2026-09-15 04:30 | kWhR | kWhD | kVarhR | kVarhD
2934 | HUALPEN_000_SSAA_TRL | TRANSELEC | 3172160314 | 3172160314 | SEL-735 | HUALPEN | SA | 0 | SA | No Aplica | SSAA SE HUALPEN | 8 | Región del Bío Bío | 2026-09-08 19:30 | kWhR | kWhD | kVarhR | kVarhD
2935 | CRUCERO_000_SA_ECL | ENGIE | MR1808A32802_0100 | MR-1808A328-02 | ION7400 | CRUCERO | SA | 0 | SA | No Aplica | SSAA SE CRUCERO | 2 | Región de Antofagasta | 2026-09-15 05:30 | kWhR | kWhD | kVarhR | kVarhD
2936 | ARICA_000_SA_ECL | ENGIE | MR1808B23502_0100 | MR-1808B235-02 | ION7650 | ARICA | SA | 0 | SA | No Aplica | SSAA DIESEL ARICA | 15 | Región de Arica y Parinacota | 2026-09-15 05:30 | kWhR | kWhD | kVarhR | kVarhD
2937 | VALDIVIA_000_SA_TRL | TRANSELEC | 3172150272 | 3172150272 | SEL-735 | VALDIVIA | SSAA | 0 | SA | No Aplica | SSAA SE VALDIVIA | 14 | Región de los Ríos | 2026-09-15 04:30 | kWhR | kWhD | kVarhR | kVarhD
2938 | CNPANGUE_013_PMGD2_HMI | HIDROELECTRICA EL MIRADOR | MR2401A88203_0100 | MR-2401A882-03 | ION7400 | CENTRAL PANGUE | PMGD2 | 13 | G_PMGD | Hidráulica | PMGD HP EL MIRADOR | 8 | Región del Bío Bío | 2026-09-15 06:45 | kWhR | kWhD | kVarhR | kVarhD
2939 | CURICO_013_PMGD2_GZA | GENERADORA ZAPALLAR | MR1807C53702_0100 | MR-1807C537-02 | ION7650 | CURICO | PMGD2 | 13 | G_PMGD | Térmica | PMGD TER ZAPALLAR | 7 | Región del Maule | 2026-09-14 13:45 | kWhR | kWhD | kVarhR | kVarhD
2940 | CLCHAGUA_013_PMGD1_GMI | GENERADORA MIMBRE | MR1801B67902_0100 | MR-1801B679-02 | ION7650 | COLCHAGUA | PMGD1 | 13 | G_PMGD | Térmica | PMGD TER MIMBRE | 6 | Región Bernardo Ohiggins | 2026-09-15 06:45 | kWhR | kWhD | kVarhR | kVarhD
2941 | CNCPCION_000_SA_TRL | TRANSELEC | 3172150271 | 3172150271 | SEL-735 | CONCEPCION | SA | 0 | SA |  | SSAA SE CONCEPCION | 8 | Región del Bío Bío | 2026-09-15 04:30 | kWhR | kWhD | kVarhR | kVarhD
2942 | ANCOA_000_SA1_TRL | TRANSELEC | 3172120615 | 3172120615 | SEL-735 | ANCOA | SA1 | 0 | SA | No Aplica | SSAA SE ANCOA | 7 | Región del Maule | 2026-09-15 04:30 | kWhR | kWhD | kVarhR | kVarhD
2943 | ANCOA_000_SA2_TRL | TRANSELEC | 3172120606 | 3172120606 | SEL-735 | ANCOA | SA2 | 0 | SA | No Aplica | SSAA SE ANCOA | 7 | Región del Maule | 2026-09-15 04:30 | kWhR | kWhD | kVarhR | kVarhD
2944 | ITAHUE_000_SA3_TRL | TRANSELEC | 3172050183 | 3172050183 | SEL-735 | ITAHUE | SA3 | 0 | SA | No Aplica | SSAA SE ITAHUE | 7 | Región del Maule | 2026-09-15 04:30 | kWhR | kWhD | kVarhR | kVarhD
2945 | MTENCILO_000_SA2_TRL | TRANSELEC | 3172090418 | 3172090418 | SEL-735 | MAITENCILLO | SA2 | 0 | SA |  | SSAA SE MAITENCILLO | 3 | Región de Atacama | 2026-09-15 04:30 | kWhR | kWhD | kVarhR | kVarhD
2946 | PNAZUCAR_000_SA2_TRL | TRANSELEC | 3172120565 | 3172120565 | SEL-735 | PAN DE AZUCAR | SA2 | 0 | SA | No Aplica | SSAA SE PAN DE AZUCAR | 4 | Región de Coquimbo | 2026-09-15 04:30 | kWhR | kWhD | kVarhR | kVarhD
2947 | PNAZUCAR_000_SA3_TRL | TRANSELEC | 3170230065 | 3170230065 | SEL-735 | PAN DE AZUCAR | SA3 | 0 | SA | No Aplica | SSAA SE PAN DE AZUCAR | 4 | Región de Coquimbo | 2026-09-15 04:30 | kWhR | kWhD | kVarhR | kVarhD
2948 | MAIPO_220_J1_CLB | ALFA TRANSMISORA | MJ1703A13405_0100 | MJ-1703A134-05 | ION7650 | MAIPO | J1 | 220 | T |  |  | 13 | Región Metropolitana | 2026-09-14 03:45 | kWhR | kWhD | kVarhR | kVarhD
2949 | MAIPO_220_J4_CLB | ALFA TRANSMISORA | PJ1411A25104_0100 | PJ-1411A251-04 | ION7650 | MAIPO | J4 | 220 | T |  |  | 13 | Región Metropolitana | 2026-09-14 13:45 | kWhR | kWhD | kVarhR | kVarhD
2950 | CLACEBAD_220_J3_PCR | PARQUE EOLICO LOS CURUROS | MW1703A75902_0100 | MW-1703A759-02 | ION8650 | CENTRAL LA CEBADA | J3 | 220 | T | No Aplica |  | 4 | Región de Coquimbo | 2026-09-15 05:00 | kWhD | kWhR | kVarhD | kVarhR
2951 | CLACEBAD_220_J4_PCR | PARQUE EOLICO LOS CURUROS | MW1704A37902_0100 | MW-1704A379-02 | ION8650 | CENTRAL LA CEBADA | J4 | 220 | T | No Aplica |  | 4 | Región de Coquimbo | 2026-09-15 05:00 | kWhD | kWhR | kVarhD | kVarhR
2952 | MTENCILO_220_J17-18_TRL | TRANSELEC | MW1609B02402_0100 | MW-1609B024-02 | ION8650 | MAITENCILLO | J17-J18 | 220 | T | No Aplica | MAITENCILLO - SARCO 220KV C1 | 3 | Región de Atacama | 2026-09-15 04:30 | kWhR | kWhD | kVarhR | kVarhD
2953 | CPLMAIQN_013_CT6_EPP | ALMEYDA SOLAR | PJ0903A03601_0100 | PJ-0903A036-01 | ION7650 | CENTRAL PILMAIQUEN | CT6 | 13 | T |  |  | 14 | Región de los Ríos | 2026-09-15 04:30 | kWhR | kWhD | kVarhR | kVarhD
2954 | CHANARAL_110_HT1_EPP | ALMEYDA SOLAR | MW1407A23001_0100 | MW-1407A230-01 | ION8650 | CENTRAL CHAÑARES | HT1 | 110 | G_C | Solar | CHANARES | 3 | Región de Atacama | 2026-09-15 04:30 | kWhR | kWhD | kVarhR | kVarhD
2955 | SARCO_220_J1_SAR | AELA EOLICA SARCO | MW1709A64002_0100 | MW-1709A640-02 | ION8650 | SARCO | J1 | 220 | G_C | Eólica | PARQUE EOLICO SARCO | 3 | Región de Atacama | 2026-09-15 05:00 | kWhD | kWhR | kVarhD | kVarhR
2956 | CALAMA_023_LBR1_ECL | ENGIE | MR1806B20502_0100 | MR-1806B205-02 | ION7650 | CALAMA | LBR1 | 23 | L_D | No Aplica | TRATACAL | 2 | Región de Antofagasta | 2026-09-15 02:30 | kWhR | kWhD | kVarhR | kVarhD
2957 | EMANZATN_015_PMGD2_ELQ | EL QUEULE | MW1709A64102_0100 | MW-1709A641-02 | ION8650 | EL MANZANO (CGE) | PMGD2 | 15 | G_PMGD | Solar | PMGD PFV EL QUEULE | 6 | Región Bernardo OHiggins | 2026-09-15 06:45 | kWhR | kWhD | kVarhR | kVarhD
2958 | ELPAICO_013_PMGD2_LAU | LAUREL | MR1802A15502_0100 | MR-1802A155-02 | ION7650 | EL PAICO | PMGD2 | 13 | G_PMGD | Solar | PMGD PFV EL LAUREL | 13 | Región Metropolitana | 2026-09-15 06:45 | kWhR | kWhD | kVarhR | kVarhD
2959 | MRCHIGUE_013_PMGD2_POB | POBLACION SOLAR | MW1803A54302_0100 | MW-1803A543-02 | ION8650 | MARCHIGÜE | PMGD2 | 13 | G_PMGD | Solar | PMGD PFV POBLACION | 6 | Región Bernardo OHiggins | 2026-09-15 06:45 | kWhR | kWhD | kVarhR | kVarhD
2960 | PRTZUELO_023_PMGD2_VIT | VITUCO | MW1707A45302_0100 | MW-1707A453-02 | ION8650 | PORTEZUELO | PMGD2 | 23 | G_PMGD | Solar | PMGD PFV VITUCO 2B | 6 | Región Bernardo OHiggins | 2026-09-15 06:45 | kWhR | kWhD | kVarhR | kVarhD
2961 | OVALLE_023_PMGD7_ISL | IMPULSO SOLAR LAS LLOYSAS | MR1806B22502_0100 | MR-1806B225-02 | ION7650 | OVALLE | PMGD7 | 23 | G_PMGD | Solar | PMGD PFV SANTA CLARA | 4 | Región de Coquimbo | 2026-09-15 06:45 | kWhR | kWhD | kVarhR | kVarhD
2962 | CQLTHUES_012_CG1_AES | AES ANDES | PJ1208A29603_0100 | PJ-1208A296-03 | ION7650 | CENTRAL QUELTEHUES | CG1 | 12 | G_U | Hidráulica Pasada | QUELTEHUES U1 | 13 | Región Metropolitana | 2026-09-15 04:30 | kWhR | kWhD | kVarhR | kVarhD
2963 | CQLTHUES_012_CG2_AES | AES ANDES | PJ1208A30903_0100 | PJ-1208A309-03 | ION7650 | CENTRAL QUELTEHUES | CG2 | 12 | G_U | Hidráulica Pasada | QUELTEHUES U2 | 13 | Región Metropolitana | 2026-09-15 04:30 | kWhR | kWhD | kVarhR | kVarhD
2964 | CQLTHUES_012_CG3_AES | AES ANDES | PJ1208A37003_0100 | PJ-1208A370-03 | ION7650 | CENTRAL QUELTEHUES | CG3 | 12 | G_U | Hidráulica Pasada | QUELTEHUES U3 | 13 | Región Metropolitana | 2026-09-15 04:30 | kWhR | kWhD | kVarhR | kVarhD
2965 | BCNTENAR_012_LBR1_TCR | ENEL DISTRIBUCION | MR1808A33902_0100 | MR-1808A339-02 | ION7650 | BICENTENARIO | LBR1 | 12 | L_D | No Aplica | SONACOL | 13 | Región Metropolitana | 2026-09-15 05:00 | kWhR | kWhD | kVarhR | kVarhD
2966 | SNFELIPE_012_PMGD5_LOA | LOA SOLAR | MW1801A65902_0100 | MW-1801A659-02 | ION8650 | SAN FELIPE | PMGD5 | 12 | G_PMGD | Solar | PMGD PFV ENCON SOLAR | 5 | Región de Valparaíso | 2026-09-15 06:45 | kWhR | kWhD | kVarhR | kVarhD
2967 | PIRQUE_015_PMGD1_ST4 | SOLAR TI CUATRO | MR1805B69702_0100 | MR-1805B697-02 | ION7650 | PIRQUE | PMGD1 | 15 | G_PMGD | Solar | PMGD PFV PIRQUE | 13 | Región Metropolitana | 2026-09-15 06:45 | kWhR | kWhD | kVarhR | kVarhD
2968 | SVICENTE_066_B2_TRL | TRANSELEC | 3172120600 | 3172120600 | SEL-735 | SAN VICENTE | B2 | 66 | T | No Aplica |  | 8 | Región del Bío Bío | 2026-09-15 04:30 | kWhR | kWhD | kVarhR | kVarhD
2969 | SVICENTE_000_SA_TRL | TRANSELEC | 3172150273 | 3172150273 | SEL-735 | SAN VICENTE | SA | 0 | SA |  | SSAA SE SAN VICENTE | 8 | Región del Bío Bío | 2026-09-15 04:30 | kWhR | kWhD | kVarhR | kVarhD
2970 | ENCUETRO_000_SA_TRL | TRANSELEC | 3172160300 | 3172160300 | SEL-735 | ENCUENTRO | SA | 0 | SA | No Aplica | SSAA SE ENCUENTRO | 2 | Región de Antofagasta | 2026-09-15 04:30 | kWhR | kWhD | kVarhR | kVarhD
2971 | MARELENA_220_J3-J4_SAT | SATT | MW1708A87402_0100 | MW-1708A874-02 | ION8650 | MARIA ELENA | J3-J4 | 220 | T | No Aplica |  | 2 | Región de Antofagasta | 2026-09-15 05:00 | kWhR | kWhD | kVarhR | kVarhD
2972 | MARELENA_220_J5-J4_SAT | SATT | MW1708A87502_0100 | MW-1708A875-02 | ION8650 | MARIA ELENA | J5-J4 | 220 | T | No Aplica |  | 2 | Región de Antofagasta | 2026-09-15 05:00 | kWhR | kWhD | kVarhR | kVarhD
2973 | PNAZUCAR_220_JT10_TRL | TRANSELEC | 3172120636 | 3172120636 | SEL-735 | PAN DE AZUCAR | JT10 | 220 | T | No Aplica |  | 4 | Región de Coquimbo | 2025-11-03 23:15 | kWhR | kWhD | kVarhR | kVarhD
2974 | STROSATN_023_PMGD1_GCH | GR CHAQUIHUE | MW1805A90902_0100 | MW-1805A909-02 | ION8650 | SANTA ROSA (CGE) | PMGD1 | 23 | G_PMGD | Solar | PMGD PFV GR SANTA ROSA | 13 | Región Metropolitana | 2026-08-31 23:45 | kWhR | kWhD | kVarhR | kVarhD
2975 | MAULE_154_AT5_TRS | CGE | MW1408A02101_0100 | MW-1408A021-01 | ION8650 | MAULE | AT5 | 154 | T | No Aplica |  | 7 | Región del Maule | 2026-09-15 03:45 | kWhD | kWhR | kVarhD | kVarhR
2976 | MAULE_220_JT5_TRS | CGE | MW1407A83601_0100 | MW-1407A836-01 | ION8650 | MAULE | JT5 | 220 | T |  |  | 7 | Región del Maule | 2026-09-15 03:45 | kWhR | kWhD | kVarhR | kVarhD
2977 | STISABEL_220_J1_TRS | CGE | MW1407A83401_0100 | MW-1407A834-01 | ION8650 | SANTA ISABEL | J1 | 220 | T | No Aplica |  | 7 | Región del Maule | 2026-09-15 03:45 | kWhR | kWhD | kVarhR | kVarhD
2978 | CHIRRE_110_H1_STS | STS | MJ1807A27305_0100 | MJ-1807A273-05 | ION7650 | CHIRRE | H1 | 110 | T | No Aplica |  | 14 | Región de los Ríos | 2026-09-15 05:30 | kWhR | kWhD | kVarhR | kVarhD
2979 | CHIRRE_110_H2_STS | STS | MJ1807A27505_0100 | MJ-1807A275-05 | ION7650 | CHIRRE | H2 | 110 | T | No Aplica |  | 14 | Región de los Ríos | 2026-09-15 05:30 | kWhR | kWhD | kVarhR | kVarhD
2980 | CHIRRE_110_HT1_STS | STS | MJ1806A68305_0100 | MJ-1806A683-05 | ION7650 | CHIRRE | HT1 | 110 | T | No Aplica |  | 14 | Región de los Ríos | 2026-09-15 05:30 | kWhR | kWhD | kVarhR | kVarhD
2981 | CHIRRE_024_ET1_STS | STS | MJ1807A27205_0100 | MJ-1807A272-05 | ION7650 | CHIRRE | ET1 | 24 | R | No Aplica |  | 14 | Región de los Ríos | 2026-09-15 05:30 | kWhD | kWhR | kVarhD | kVarhR
2982 | RIONEGRO_066_BT1_STS | STS | MJ1704A63805_0100 | MJ-1704A638-05 | ION7650 | RIO NEGRO | BT1 | 66 | T | No Aplica |  | 10 | Región de Los Lagos | 2026-09-15 05:30 | kWhR | kWhD | kVarhR | kVarhD
2983 | LHIGUERA_000_SAU1_HLH | HIDROELECTRICA LA HIGUERA | PT1108A91801_0100 | PT-1108A918-01 | ION8600 | CENTRAL LA HIGUERA | SAU1 | 0 | SA | No Aplica | SSAA LA HIGUERA | 6 | Región Bernardo Ohiggins | 2026-09-15 05:30 | kWhR | kWhD | kVarhR | kVarhD
2984 | LHIGUERA_000_SAU2_HLH | HIDROELECTRICA LA HIGUERA | PT1104A37301_0100 | PT-1104A373-01 | ION8600 | CENTRAL LA HIGUERA | SAU2 | 0 | SA | No Aplica | SSAA LA HIGUERA | 6 | Región Bernardo Ohiggins | 2026-09-15 05:30 | kWhR | kWhD | kVarhR | kVarhD
2985 | LIHUEIMO_013_PMGD2_CRU | CRUCERO | MW1707A30202_0100 | MW-1707A302-02 | ION8650 | LIHUEIMO | PMGD2 | 13 | G_PMGD | Solar | PMGD PFV CRUCERO | 6 | Región Bernardo Ohiggins | 2026-09-15 06:45 | kWhR | kWhD | kVarhR | kVarhD
2986 | ANDALICN_066_B1_TRS | CGE | MR1609B35001_0100 | MR-1609B350-01 | ION7650 | ANDALICAN | B1 | 66 | T | No Aplica | ANDALICAN - HORCONES 66KV C1 | 8 | Región del Bío Bío | 2026-09-15 03:45 | kWhR | kWhD | kVarhR | kVarhD
2987 | ANDALICN_066_B2_TRS | CGE | MR1607B15901_0100 | MR-1607B159-01 | ION7650 | ANDALICAN | B2 | 66 | T | No Aplica | ANDALICAN - HORCONES 66KV C2 | 8 | Región del Bío Bío | 2026-09-15 03:45 | kWhR | kWhD | kVarhR | kVarhD
2988 | ANDALICN_066_B3_TRS | CGE | MR1607B17301_0100 | MR-1607B173-01 | ION7650 | ANDALICAN | B3 | 66 | T | No Aplica | EL MANCO – ANDALICAN 66 KV C1 | 8 | Región del Bío Bío | 2026-09-15 03:45 | kWhR | kWhD | kVarhR | kVarhD
2989 | ANDALICN_066_B4_TRS | CGE | MR1607B12901_0100 | MR-1607B129-01 | ION7650 | ANDALICAN | B4 | 66 | T | No Aplica | CORONEL - ANDALICAN 66KV C1 | 8 | Región del Bío Bío | 2026-09-15 03:45 | kWhR | kWhD | kVarhR | kVarhD
2990 | ANDALICN_066_B5_TRS | CGE | MW1607A37202_0100 | MW-1607A372-02 | ION8650 | ANDALICAN | B5 | 66 | T | No Aplica | ANDALICAN - LOTA 66KV C1 (EX-TAP LOTA - LOTA 66KV C1) | 8 | Región del Bío Bío | 2026-09-15 03:45 | kWhR | kWhD | kVarhR | kVarhD
2991 | CATEMU_012_PMGD3_ISS | ISABEL SOLAR | MW1801A65802_0100 | MW-1801A658-02 | ION8650 | CATEMU | PMGD3 | 12 | G_PMGD | Solar | PMGD PFV PEDREROS SOLAR | 5 | Región de Valparaíso | 2026-09-15 06:45 | kWhR | kWhD | kVarhR | kVarhD
2992 | ILLAPA_220_J10-J11_DTE | DATE | MR1811C12502_0100 | MR-1811C125-02 | ION7650 | ILLAPA | J10-J11 | 220 | T | No Aplica |  | 3 | Región de Atacama | 2026-09-14 05:00 | kWhD | kWhR | kVarhD | kVarhR
2993 | ILLAPA_220_J7-J8_DTE | DATE | MR1811C14202_0100 | MR-1811C142-02 | ION7650 | ILLAPA | J7-J8 | 220 | T | No Aplica |  | 3 | Región de Atacama | 2026-09-14 05:00 | kWhD | kWhR | kVarhD | kVarhR
2994 | PTCORTES_066_BT3_TRS | CGE | MR1802A17702_0100 | MR-1802A177-02 | ION7650 | PUNTA DE CORTES | BT3 | 66 | T | No Aplica |  | 6 | Región Bernardo OHiggins | 2026-09-15 03:45 | kWhD | kWhR | kVarhD | kVarhR
2995 | FRUTILLAR_066_B1_STS | STS | MJ1711A41705_0100 | MJ-1711A417-05 | ION7650 | FRUTILLAR | B1 | 66 | T |  |  | 10 | Región de Los Lagos | 2026-09-15 05:30 | kWhR | kWhD | kVarhR | kVarhD
2996 | FRUTILLAR_066_B2_STS | STS | MJ1711A41305_0100 | MJ-1711A413-05 | ION7650 | FRUTILLAR | B2 | 66 | T |  |  | 10 | Región de Los Lagos | 2026-09-15 05:30 | kWhR | kWhD | kVarhR | kVarhD
2997 | FRUTILLAR_066_B3_STS | STS | MJ1711A41505_0100 | MJ-1711A415-05 | ION7650 | FRUTILLAR | B3 | 66 | T | No Aplica |  | 10 | Región de Los Lagos | 2026-09-15 05:30 | kWhR | kWhD | kVarhR | kVarhD
2998 | FRUTILLAR_066_B4_STS | STS | MJ1711A41405_0100 | MJ-1711A414-05 | ION7650 | FRUTILLAR | B4 | 66 | T | No Aplica |  | 10 | Región de Los Lagos | 2026-09-15 05:30 | kWhR | kWhD | kVarhR | kVarhD
2999 | FRUTILLAR_066_BT1_STS | STS | MJ1703A29805_0100 | MJ-1703A298-05 | ION7650 | FRUTILLAR | BT1 | 66 | T | No Aplica |  | 10 | Región de Los Lagos | 2026-09-15 05:30 | kWhR | kWhD | kVarhR | kVarhD
3000 | FRUTILLAR_023_ET1_STS | STS | MJ1711A41005_0100 | MJ-1711A410-05 | ION7650 | FRUTILLAR | ET1 | 23 | T | No Aplica |  | 10 | Región de Los Lagos | 2026-09-15 05:30 | kWhR | kWhD | kVarhR | kVarhD
3001 | POLPAICP_006_DT1_CBS | CEMENTO POLPAICO | MJ1707A44305_0100 | MJ-1707A443-05 | ION7650 | POLPAICO (CEMENTO POLPAICO) | DT1 | 6 | L_D | No Aplica | CEMENTO POLPAICO (Planta Coronel) | 8 | Región del Bío Bío | 2026-09-15 05:00 | kWhR | kWhD | kVarhR | kVarhD
3002 | CHARRUA_220_J20_LGU | LOS_GUINDOS | MW1804A94101_0100 | MW-1804A941-01 | ION8650 | CHARRUA | J20 | 220 | G_C | Termoeléctrica | LOS GUINDOS 2 | 8 | Región del Bío Bío | 2026-09-15 03:45 | kWhR | kWhD | kVarhR | kVarhD
3003 | AIHUAPI_066_B2_STS | STS | PJ1311A47904_0100 | PJ-1311A479-04 | ION7650 | AIHUAPI | B2 | 66 | T |  | AIHUAPI - LOS NEGROS 66KV C1 | 10 | Región de Los Lagos | 2026-09-15 05:30 | kWhR | kWhD | kVarhR | kVarhD
3004 | AIHUAPI_066_BT3_STS | STS | PJ1401A28304_0100 | PJ-1401A283-04 | ION7650 | AIHUAPI | BT3 | 66 | T |  | AIHUAPI 110/66kV 40MVA | 10 | Región de Los Lagos | 2026-09-15 05:30 | kWhD | kWhR | kVarhD | kVarhR
3005 | ANTILANCA_220_JT1_STS | STS | PT1201A42101_0100 | PT-1201A421-01 | ION8600 | ANTILLANCA | JT1 | 220 | T |  |  | 10 | Región de Los Lagos | 2026-09-15 05:30 | kWhR | kWhD | kVarhR | kVarhD
3006 | CHILOE_110_HT1_STS | STS | PT1201A24301_0100 | PT-1201A243-01 | ION8600 | CHILOE | HT1 | 110 | T | No Aplica |  | 10 | Región de Los Lagos | 2026-09-15 05:30 | kWhD | kWhR | kVarhD | kVarhR
3007 | DALCAHUE_110_H1_STS | STS | MJ1510A76805_0100 | MJ-1510A768-05 | ION7650 | DALCAHUE | H1 | 110 | T | No Aplica | CHILOE - DALCAHUE 110KV C1 | 10 | Región de Los Lagos | 2026-09-15 05:30 | kWhR | kWhD | kVarhR | kVarhD
3008 | DALCAHUE_110_H2_STS | STS | MJ1510A77605_0100 | MJ-1510A776-05 | ION7650 | DALCAHUE | H2 | 110 | T | No Aplica | DALCAHUE - PID PID 110KV C1 | 10 | Región de Los Lagos | 2026-09-15 05:30 | kWhR | kWhD | kVarhR | kVarhD
3009 | FBRANOVA_013_C1_MAS | MASISA | MW1310A83901_0100 | MW-1310A839-01 | ION8650 | FIBRANOVA | C1 | 13 | L_D | No Aplica | MASONITE | 8 | Región del Bío Bío | 2026-09-15 05:00 | kWhR | kWhD | kVarhR | kVarhD
3010 | PAPOSO_066_B1_STS | STS | MJ1512A42005_0100 | MJ-1512A420-05 | ION7650 | PAPOSO | B1 | 66 | T |  |  | 2 | Región de Antofagasta | 2026-09-15 05:30 | kWhR | kWhD | kVarhR | kVarhD
3011 | RIBONITO_023_ET1_STS | STS | PT1205A25501_0100 | PT-1205A255-01 | ION8600 | RIO BONITO | ET1 | 23 | R |  |  | 10 | Región de Los Lagos | 2026-09-02 11:45 | kWhD | kWhR | kVarhD | kVarhR
3012 | POLPAICO_500_K3_ITC | INTERCHILE | MW1504A70202_0100 | MW-1504A702-02 | ION8650 | POLPAICO (TRANSELEC) | K3 | 500 | T | No Aplica |  | 13 | Región Metropolitana | 2026-09-15 06:45 | kWhR | kWhD | kVarhR | kVarhD
3013 | POLPAICO_500_K4_ITC | INTERCHILE | MW1504A69602_0100 | MW-1504A696-02 | ION8650 | POLPAICO (TRANSELEC) | K4 | 500 | T | No Aplica |  | 13 | Región Metropolitana | 2026-09-15 06:45 | kWhR | kWhD | kVarhR | kVarhD
3014 | CDTAMAYA_110_HT1_ECL | ENGIE | PT0810A64401_0100 | PT-0810A644-01 | ION8600 | CENTRAL DIESEL TAMAYA | HT1 | 110 | T | No Aplica |  | 2 | Región de Antofagasta | 2026-09-15 05:30 | kWhR | kWhD | kVarhR | kVarhD
3015 | CDTAMAYA_110_HT2_ECL | ENGIE | PT0811A75301_0100 | PT-0811A753-01 | ION8600 | CENTRAL DIESEL TAMAYA | HT2 | 110 | T | No Aplica |  | 2 | Región de Antofagasta | 2026-09-15 05:30 | kWhR | kWhD | kVarhR | kVarhD
3016 | CDTAMAYA_110_HT4_ECL | ENGIE | PT0901A31201_0100 | PT-0901A312-01 | ION8600 | CENTRAL DIESEL TAMAYA | HT4 | 110 | T | No Aplica | CENTRAL PFV TAMAYA | 2 | Región de Antofagasta | 2026-09-15 05:30 | kWhR | kWhD | kVarhR | kVarhD
3017 | CHACAYA_110_HT3_ECL | ENGIE | PT0912A53601_0100 | PT-0912A536-01 | ION8600 | CHACAYA | HT3 | 110 | T | No Aplica |  | 2 | Región de Antofagasta | 2026-09-15 05:30 | kWhR | kWhD | kVarhR | kVarhD
3018 | SAUZAL_110_H1_TRL | TRANSELEC | MW1602A21702_0100 | MW-1602A217-02 | ION8650 | SAUZAL | H1 | 110 | T | No Aplica |  | 6 | Región Bernardo OHiggins | 2026-09-08 04:30 | kWhR | kWhD | kVarhR | kVarhD
3019 | SAUZAL_110_H2_TRL | TRANSELEC | MW1602A21602_0100 | MW-1602A216-02 | ION8650 | SAUZAL | H2 | 110 | T | No Aplica |  | 6 | Región Bernardo OHiggins | 2026-06-15 03:30 | kWhR | kWhD | kVarhR | kVarhD
3020 | MOCHO_023_E2_CMB | CUMBRES | MW1801A53702_0100 | MW-1801A537-02 | ION8650 | MOCHO | E2 | 23 | G_C | No Aplica | EL MOCHO | 14 | Región de los Ríos | 2026-09-15 06:45 | kWhR | kWhD | kVarhR | kVarhD
3021 | PALMAR_110_H1_HPM | HIDROPALMAR | MW1705A97502_0100 | MW-1705A975-02 | ION8650 | PALMAR | H1 | 110 | T |  |  | 10 | Región de Los Lagos | 2026-09-15 05:30 | kWhD | kWhR | kVarhD | kVarhR
3022 | PALMAR_110_HT1_HPM | HIDROPALMAR | MW1705A97602_0100 | MW-1705A976-02 | ION8650 | PALMAR | HT1 | 110 | G_C | Hidráulica Pasada | CORRENTOSO | 10 | Región de Los Lagos | 2026-09-15 05:30 | kWhR | kWhD | kVarhR | kVarhD
3023 | PALMAR_110_HT2_HPM | HIDROPALMAR | MW1705A97702_0100 | MW-1705A977-02 | ION8650 | PALMAR | HT2 | 110 | G_C | Hidráulica Pasada | PALMAR | 10 | Región de Los Lagos | 2026-09-15 05:30 | kWhR | kWhD | kVarhR | kVarhD
3024 | CQLTHUES_012_CG4_AES | AES ANDES | PJ1208A38603_0100 | PJ-1208A386-03 | ION7650 | CENTRAL QUELTEHUES | CG4 | 12 | G_U | Hidráulica Pasada | VOLCAN | 13 | Región Metropolitana | 2026-09-15 04:30 | kWhR | kWhD | kVarhR | kVarhD
3025 | PTCORTES_066_BT4_TRS | CGE | MW1801A57702_0100 | MW-1801A577-02 | ION8650 | PUNTA DE CORTES | BT4 | 66 | T |  | PUNTA DE CORTES 69/25-15,3KV 30MVA T4 | 6 | Región Bernardo OHiggins | 2026-09-15 03:45 | kWhR | kWhD | kVarhR | kVarhD
3026 | PTCORTES_015_CT4_TRS | CGE | MW1801A65602_0100 | MW-1801A656-02 | ION8650 | PUNTA DE CORTES | CT4 | 15 | R |  |  | 6 | Región Bernardo OHiggins | 2026-09-15 03:45 | kWhD | kWhR | kVarhD | kVarhR
3027 | MAIPO_220_J2_CBT | ALFA TRANSMISORA | MJ1704A86805_0100 | MJ-1704A868-05 | ION7650 | MAIPO | J2 | 220 | T |  |  | 13 | Región Metropolitana | 2026-09-14 03:45 | kWhR | kWhD | kVarhR | kVarhD
3028 | MAIPO_220_J3_CBT | ALFA TRANSMISORA | MJ1702A11205_0100 | MJ-1702A112-05 | ION7650 | MAIPO | J3 | 220 | T |  |  | 13 | Región Metropolitana | 2026-09-14 13:45 | kWhR | kWhD | kVarhR | kVarhD
3029 | LAGUIRRE_012_CT1_CHL | STM II | MR1806A94502_0100 | MR-1806A945-02 | ION7400 | LO AGUIRRE | CT1 | 12 | R |  |  | 13 | Región Metropolitana | 2026-09-15 04:30 | kWhD | kWhR | kVarhD | kVarhR
3030 | LAGUIRRE_012_CT2_CHL | STM II | MR1806B48802_0100 | MR-1806B488-02 | ION7400 | LO AGUIRRE | CT2 | 12 | R |  |  | 13 | Región Metropolitana | 2026-09-15 04:30 | kWhD | kWhR | kVarhD | kVarhR
3031 | TALCA_013_LBR1_TRS | CGE | MR1711A71802_0100 | MR-1711A718-02 | ION7650 | TALCA | LBR1 | 13 | L_D | No Aplica | PRODUCTOS FERNANDEZ | 7 | Región del Maule | 2026-09-15 03:45 | kWhR | kWhD | kVarhR | kVarhD
3032 | TALCA_013_LBR4_TRS | CGE | MR1711A72402_0100 | MR-1711A724-02 | ION7650 | TALCA | LBR4 | 13 | L_D | No Aplica | PRODUCTOS FERNANDEZ | 7 | Región del Maule | 2026-09-15 03:45 | kWhR | kWhD | kVarhR | kVarhD
3033 | TALCA_013_LBR5_TRS | CGE | MR1801B63602_0100 | MR-1801B636-02 | ION7650 | TALCA | LBR5 | 13 | L_D |  | PRODUCTOS FERNANDEZ | 7 | Región del Maule | 2026-09-15 03:45 | kWhR | kWhD | kVarhR | kVarhD
3034 | CORONEL_015_LBR1_TRS | CGE | MR1607B12301_0100 | MR-1607B123-01 | ION7650 | CORONEL | LBR1 | 15 | L_D | No Aplica | BLUMAR | 8 | Región del Bío Bío | 2026-09-15 03:45 | kWhR | kWhD | kVarhR | kVarhD
3035 | TLCHUANO_015_LBR1_TRS | CGE | MR1607B12601_0100 | MR-1607B126-01 | ION7650 | TALCAHUANO | LBR1 | 15 | L_D | No Aplica | BLUMAR 1 | 8 | Región del Bío Bío | 2026-09-15 03:45 | kWhR | kWhD | kVarhR | kVarhD
3036 | TLCHUANO_015_LBR2_TRS | CGE | MR1607B11601_0100 | MR-1607B116-01 | ION7650 | TALCAHUANO | LBR2 | 15 | L_D | No Aplica | BLUMAR 2 | 8 | Región del Bío Bío | 2026-09-15 03:45 | kWhR | kWhD | kVarhR | kVarhD
3037 | PUMAHUE_013_LBR1_TRS | CGE | MR1811B23602_0100 | MR-1811B236-02 | ION7650 | PUMAHUE | LBR1 | 13 | L_D | No Aplica | AGUAS ARAUCANIA | 9 | Región de la Araucanía | 2026-09-15 03:45 | kWhR | kWhD | kVarhR | kVarhD
3038 | LENCINAS_015_LBR1_TRS | CGE | MR1703B90901_0100 | MR-1703B909-01 | ION7650 | LAS ENCINAS | LBR1 | 15 | L_D | No Aplica | AGUAS ARAUCANIA | 9 | Región de la Araucanía | 2026-09-15 03:45 | kWhR | kWhD | kVarhR | kVarhD
3039 | PUMAHUE_013_LBR2_TRS | CGE | MR1703A83701_0100 | MR-1703A837-01 | ION7650 | PUMAHUE | LBR2 | 13 | L_D | No Aplica | AGUAS ARAUCANIA | 9 | Región de la Araucanía | 2026-09-15 03:45 | kWhR | kWhD | kVarhR | kVarhD
3040 | PDRLCASA_013_LBR1_TRS | CGE | MR1703B91201_0100 | MR-1703B912-01 | ION7650 | PADRE LAS CASAS | LBR1 | 13 | L_D | No Aplica | AGUAS ARAUCANIA | 9 | Región de la Araucanía | 2026-09-15 03:45 | kWhR | kWhD | kVarhR | kVarhD
3041 | PUCON_023_LBR1_TRS | CGE | MR1705A31802_0100 | MR-1705A318-02 | ION7650 | PUCON | LBR1 | 23 | L_D | No Aplica | AGUAS ARAUCANIA | 9 | Región de la Araucanía | 2026-09-15 03:45 | kWhR | kWhD | kVarhR | kVarhD
3042 | LATORRE_013_LBR1_TRS | CGE | MR1607A93001_0100 | MR-1607A930-01 | ION7650 | LATORRE | LBR1 | 13 | L_D | No Aplica | BLUMAR | 8 | Región del Bío Bío | 2026-09-15 03:45 | kWhR | kWhD | kVarhR | kVarhD
3043 | LATORRE_013_LBR2_TRS | CGE | MR1609A71701_0100 | MR-1609A717-01 | ION7650 | LATORRE | LBR2 | 13 | L_D | No Aplica | BLUMAR | 8 | Región del Bío Bío | 2026-09-15 03:45 | kWhR | kWhD | kVarhR | kVarhD
3044 | LATORRE_013_LBR3_TRS | CGE | MR1607B11801_0100 | MR-1607B118-01 | ION7650 | LATORRE | LBR3 | 13 | L_D | No Aplica | BLUMAR | 8 | Región del Bío Bío | 2026-09-15 03:45 | kWhR | kWhD | kVarhR | kVarhD
3045 | ANEGRAS_066_BT1_ENL | ENLASA | MW1711A58202_0100 | MW-1711A582-02 | ION8650 | AGUAS NEGRAS | BT1 | 66 | G_C | Termoeléctrica | TENO | 7 | Región del Maule | 2026-09-15 05:30 | kWhR | kWhD | kVarhR | kVarhD
3046 | MARIPOSA_066_BT1_HLY | HIDROLIRCAY | MJ1011A05402_0100 | MJ-1011A054-02 | ION7650 | CENTRAL MARIPOSAS | BT1 | 66 | T | No Aplica |  | 7 | Región del Maule | 2026-09-15 05:30 | kWhR | kWhD | kVarhR | kVarhD
3047 | PROVICIA_066_BT1_HLY | HIDROLIRCAY | MJ1112A26702_0100 | MJ-1112A267-02 | ION7650 | CENTRAL PROVIDENCIA | BT1 | 66 | T | No Aplica |  | 7 | Región del Maule | 2026-09-15 05:30 | kWhR | kWhD | kVarhR | kVarhD
3048 | AGCLARAS_066_BT1_ENL | INERSA | MW1809A32702_0100 | MW-1809A327-02 | ION8650 | AGUAS CLARAS | BT1 | 66 | G_C | Termoeléctrica | TENO GAS | 7 | Región del Maule | 2026-09-01 04:00 | kWhR | kWhD | kVarhR | kVarhD
3049 | TLCHUANO_015_LBR14_TRS | CGE | MR1607B12401_0100 | MR-1607B124-01 | ION7650 | TALCAHUANO | LBR14 | 13 | L_D |  | SALMONES BLUMAR | 8 | Región del Bío Bío | 2026-09-15 03:45 | kWhR | kWhD | kVarhR | kVarhD
3050 | CANDELAR_220_J1-J9_CLB | ALFA TRANSMISORA | MJ1710A76505_0100 | MJ-1710A765-05 | ION7650 | CANDELARIA | J1-J9 | 220 | T | No Aplica | MAIPO - CANDELARIA 220KV C1 | 6 | Región Bernardo OHiggins | 2026-09-14 03:45 | kWhR | kWhD | kVarhR | kVarhD
3051 | CANDELAR_220_J3-J9_CBT | ALFA TRANSMISORA | MJ1610A26805_0100 | MJ-1610A268-05 | ION7650 | CANDELARIA | J3-J9 | 220 | T | No Aplica | CANDELARIA - PUENTE NEGRO 220KV C1 | 6 | Región Bernardo OHiggins | 2026-09-14 03:45 | kWhR | kWhD | kVarhR | kVarhD
3052 | CHONCHI_023_PMGD3_IML | IMELSA | MR1802A26302_0100 | MR-1802A263-02 | ION7650 | CHONCHI | PMGD3 | 23 | G_PMGD | Térmica | PMGD TER ALMENDRADO | 10 | Región de Los Lagos | 2026-09-15 06:45 | kWhR | kWhD | kVarhR | kVarhD
3053 | NANCAGUA_013_PMGD1_GRM | GR MOLLE | MW1805A73002_0100 | MW-1805A730-02 | ION8650 | NANCAGUA | PMGD1 | 13 | G_PMGD | Solar | PMGD PFV ROVIAN | 6 | Región Bernardo OHiggins | 2026-09-15 06:30 | kWhR | kWhD | kVarhR | kVarhD
3054 | EMANZATN_015_PMGD3_LES | LUNA ENERGY | MW1709A65102_0100 | MW-1709A651-02 | ION8650 | EL MANZANO (CGE) | PMGD3 | 15 | G_PMGD | Solar | PMGD PFV LUNA | 6 | Región Bernardo OHiggins | 2026-09-15 06:30 | kWhR | kWhD | kVarhR | kVarhD
3055 | POLPAICH_023_PMGD2_EAT | ELECTRICA ALTOS DE TIL TIL | MW1801A58102_0100 | MW-1801A581-02 | ION8650 | POLPAICO (STM) | PMGD2 | 23 | G_PMGD | Solar | PMGD PFV ALTOS DE TILTIL | 13 | Región Metropolitana | 2026-09-15 06:45 | kWhR | kWhD | kVarhR | kVarhD
3056 | BUINTRNS_015_LBR1_TRS | CGE | PT1211A01801_0100 | PT-1211A018-01 | ION8600 | BUIN (CGE) | LBR1 | 15 | L_D | No Aplica | ACONCAGUA FOODS | 13 | Región Metropolitana | 2026-09-15 03:45 | kWhR | kWhD | kVarhR | kVarhD
3057 | AGUIRETL_500_K1-K2_TRL | TRANSELEC | MW1610A77302_0100 | MW-1610A773-02 | ION8650 | SECCIONADORA LO AGUIRRE | K1-K2 | 500 | T | No Aplica | SECCIONADORA LO AGUIRRE - ALTO JAHUEL 500KV C2 | 13 | Región Metropolitana | 2026-09-15 04:30 | kWhR | kWhD | kVarhR | kVarhD
3058 | AGUIRETL_500_K3-K2_TRL | TRANSELEC | MW1610A83702_0100 | MW-1610A837-02 | ION8650 | SECCIONADORA LO AGUIRRE | K3-K2 | 500 | T | No Aplica | POLPAICO - SECCIONADORA LO AGUIRRE 500KV C2 | 13 | Región Metropolitana | 2026-09-15 04:30 | kWhR | kWhD | kVarhR | kVarhD
3059 | PANIAHUE_013_PMGD1_RIG | RIGEL | MR1808A71002_0100 | MR-1808A710-02 | ION7650 | PANIAHUE | PMGD1 | 13 | G_PMGD | Solar | PMGD PFV LA LAJUELA | 6 | Región Bernardo Ohiggins | 2026-09-15 06:45 | kWhR | kWhD | kVarhR | kVarhD
3060 | PERALES_015_LBR1_TRS | CGE | MR1802A26502_0100 | MR-1802A265-02 | ION7650 | PERALES | LBR1 | 15 | L_D | No Aplica | SODIMAC | 8 | Región del Bío Bío | 2026-09-15 03:45 | kWhR | kWhD | kVarhR | kVarhD
3061 | ARBLANCA_013_LBR3_TRS | CGE | MR1802A15602_0100 | MR-1802A156-02 | ION7650 | ARENAS BLANCAS | LBR3 | 13 | L_D | No Aplica | SODIMAC | 8 | Región del Bío Bío | 2026-09-15 03:45 | kWhR | kWhD | kVarhR | kVarhD
3062 | EAVELANO_023_LBR3_TRS | CGE | MR1703B72001_0100 | MR-1703B720-01 | ION7650 | EL AVELLANO | LBR3 | 23 | L_D | No Aplica | PROMASA | 8 | Región del Bío Bío | 2026-09-15 03:45 | kWhR | kWhD | kVarhR | kVarhD
3063 | ESCUADTN_015_LBR2_TRS | CGE | MR1905A98802_0100 | MR-1905A988-02 | ION7650 | ESCUADRON (CGE) | LBR2 | 15 | L_D | No Aplica | OXIQUIM | 8 | Región del Bío Bío | 2026-09-15 03:45 | kWhR | kWhD | kVarhR | kVarhD
3064 | ESCUADTN_015_LBR3_TRS | CGE | MR1705A33702_0100 | MR-1705A337-02 | ION7650 | ESCUADRON (CGE) | LBR3 | 15 | L_D | No Aplica | OXIQUIM | 8 | Región del Bío Bío | 2026-09-15 03:45 | kWhR | kWhD | kVarhR | kVarhD
3065 | TALCA_013_LBR8_TRS | CGE | MR1711A72802_0100 | MR-1711A728-02 | ION7650 | TALCA | LBR8 | 13 | L_D | No Aplica | PLAZA MAULE | 7 | Región del Maule | 2026-09-15 03:45 | kWhR | kWhD | kVarhR | kVarhD
3066 | TALCA_013_LBR9_TRS | CGE | MR1705A32102_0100 | MR-1705A321-02 | ION7650 | TALCA | LBR9 | 13 | L_D | No Aplica | AGROCEPIA | 7 | Región del Maule | 2026-09-15 03:45 | kWhR | kWhD | kVarhR | kVarhD
3067 | EJERCITO_013_LBR1_TRS | CGE | MR1801C62502_0100 | MR-1801C625-02 | ION7650 | EJERCITO | LBR1 | 13 | L_D | No Aplica | TEATRO REGIONAL | 8 | Región del Bío Bío | 2026-09-15 03:45 | kWhR | kWhD | kVarhR | kVarhD
3068 | LOBOZA_012_PMGD3_LES | LOS ESPINOS | MR1801B56802_0100 | MR-1801B568-02 | ION7650 | LO BOZA | PMGD3 | 12 | G_PMGD | Solar | PMGD PFV LIPANGUE | 13 | Región Metropolitana | 2026-05-27 08:45 | kWhR | kWhD | kVarhR | kVarhD
3069 | MDVELASC_013_LBR1_TRS | CGE | MR1804A02802_0100 | MR-1804A028-02 | ION7650 | MANSO DE VELASCO | LBR1 | 13 | L_D |  | SODIMAC | 8 | Región del Bío Bío | 2026-09-15 03:45 | kWhR | kWhD | kVarhR | kVarhD
3070 | SNELVIRA_013_LBR5_TRS | CGE | MR1711A84302_0100 | MR-1711A843-02 | ION7650 | SANTA ELVIRA | LBR5 | 13 | L_D | No Aplica | FALABELLA RETAIL | 16 | Región del Ñuble | 2026-09-15 00:45 | kWhR | kWhD | kVarhR | kVarhD
3071 | COLOCOLO_013_LBR1_TRS | CGE | MR1801B63202_0100 | MR-1801B632-02 | ION7650 | COLO COLO | LBR1 | 13 | L_D | No Aplica | FALABELLA RETAIL | 8 | Región del Bío Bío | 2026-09-15 03:45 | kWhR | kWhD | kVarhR | kVarhD
3072 | TALCA_013_LBR6_TRS | CGE | MR1802A22302_0100 | MR-1802A223-02 | ION7650 | TALCA | LBR6 | 13 | L_D | No Aplica | SOCIEDAD DE RENTAS FALABELLA | 7 | Región del Maule | 2026-09-15 03:45 | kWhR | kWhD | kVarhR | kVarhD
3073 | TALCA_013_LBR7_TRS | CGE | MR1711A84202_0100 | MR-1711A842-02 | ION7650 | TALCA | LBR7 | 13 | L_D | No Aplica | HIPERMERCADOS TOTTUS | 7 | Región del Maule | 2026-09-15 00:45 | kWhR | kWhD | kVarhR | kVarhD
3074 | LMACLRAD_013_LBR3_TRS | CGE | MR2002A47202_0100 | MR-2002A472-02 | ION7650 | LOMA COLORADA | LBR3 | 13 | L_D | No Aplica | FRIGORIFICO PACIFICO | 8 | Región del Bío Bío | 2026-09-15 03:45 | kWhR | kWhD | kVarhR | kVarhD
3075 | TLCHUANO_015_LBR3_TRS | CGE | MR1607B15001_0100 | MR-1607B150-01 | ION7650 | TALCAHUANO | LBR3 | 15 | L_D | No Aplica | CONGELADOS PACIFICO | 8 | Región del Bío Bío | 2026-09-15 03:45 | kWhR | kWhD | kVarhR | kVarhD
3076 | LATORRE_013_LBR5_TRS | CGE | MR1607B16601_0100 | MR-1607B166-01 | ION7650 | LATORRE | LBR5 | 13 | L_D | No Aplica | CONGELADOS PACIFICO | 8 | Región del Bío Bío | 2026-09-15 03:45 | kWhR | kWhD | kVarhR | kVarhD
3077 | TLCHUANO_015_LBR4_TRS | CGE | MR1808B35202_0100 | MR-1808B352-02 | ION7650 | TALCAHUANO | LBR4 | 15 | L_D | No Aplica | FRIGORIFICO PACIFICO | 8 | Región del Bío Bío | 2026-09-15 03:45 | kWhR | kWhD | kVarhR | kVarhD
3078 | TLCHUANO_015_LBR5_TRS | CGE | MR1607B14801_0100 | MR-1607B148-01 | ION7650 | TALCAHUANO | LBR5 | 15 | L_D | No Aplica | FRIGORIFICO PACIFICO | 8 | Región del Bío Bío | 2026-09-15 03:45 | kWhR | kWhD | kVarhR | kVarhD
3079 | TLCHUANO_015_LBR6_TRS | CGE | MR1607B12701_0100 | MR-1607B127-01 | ION7650 | TALCAHUANO | LBR6 | 15 | L_D | No Aplica | SALMONES BLUMAR | 8 | Región del Bío Bío | 2026-09-15 03:45 | kWhR | kWhD | kVarhR | kVarhD
3080 | SNMIGUEL_013_LBR1_TRS | CGE | MR1705B16602_0100 | MR-1705B166-02 | ION7650 | SAN MIGUEL | LBR1 | 13 | L_D | No Aplica | INMOBILIARIA TALCA | 7 | Región del Maule | 2026-09-15 03:45 | kWhR | kWhD | kVarhR | kVarhD
3081 | LACACIAS_013_LBR1_TRS | CGE | MW1706A94002_0100 | MW-1706A940-02 | ION8650 | LAS ACACIAS | LBR1 | 13 | L_D | No Aplica | SOCIEDAD DE RENTAS FALABELLA | 13 | Región Metropolitana | 2026-09-15 03:45 | kWhR | kWhD | kVarhR | kVarhD
3082 | MOLINA_013_LBR10_TRS | CGE | MR1705A44402_0100 | MR-1705A444-02 | ION7650 | MOLINA | LBR10 | 13 | L_D | No Aplica | AGROINDUSTRIAL SIRACUSA | 7 | Región del Maule | 2026-09-15 03:45 | kWhR | kWhD | kVarhR | kVarhD
3083 | MOLINA_013_LBR11_TRS | CGE | MR1801B63702_0100 | MR-1801B637-02 | ION7650 | MOLINA | LBR11 | 13 | L_D | No Aplica | AGROINDUSTRIAL AGRIGENTO | 7 | Región del Maule | 2026-09-15 03:45 | kWhR | kWhD | kVarhR | kVarhD
3084 | MOLINA_013_LBR12_TRS | CGE | MR1704C32502_0100 | MR-1704C325-02 | ION7650 | MOLINA | LBR12 | 13 | L_D | No Aplica | AGROINDUSTRIAL AGRIGENTO | 7 | Región del Maule | 2026-09-15 03:45 | kWhR | kWhD | kVarhR | kVarhD
3085 | MOLINA_013_LBR13_TRS | CGE | MR1704C46402_0100 | MR-1704C464-02 | ION7650 | MOLINA | LBR13 | 13 | L_D | No Aplica | AGROINDUSTRIAL SIRACUSA | 7 | Región del Maule | 2026-09-15 03:45 | kWhR | kWhD | kVarhR | kVarhD
3086 | SBRNARDO_013_LBR3_TRS | CGE | MR1802A15202_0100 | MR-1802A152-02 | ION7650 | SAN BERNARDO | LBR3 | 13 | L_D |  | CONSORCIO SANTA MARTA | 13 | Región Metropolitana | 2026-09-15 03:45 | kWhR | kWhD | kVarhR | kVarhD
3087 | PLNELBUN_015_LBR1_TRS | CGE | MR1802A26802_0100 | MR-1802A268-02 | ION7650 | PILLANLELBUN | LBR1 | 15 | L_D | No Aplica | INDUSTRIAL GLOVER | 9 | Región de la Araucanía | 2026-09-15 00:45 | kWhR | kWhD | kVarhR | kVarhD
3088 | PLNELBUN_015_LBR2_TRS | CGE | MR1702B18801_0100 | MR-1702B188-01 | ION7650 | PILLANLELBUN | LBR2 | 15 | L_D | No Aplica | INDUSTRIAL GLOVER | 9 | Región de la Araucanía | 2026-09-15 00:45 | kWhR | kWhD | kVarhR | kVarhD
3089 | PTRUFQEN_013_LBR1_TRS | CGE | MR1702B20701_0100 | MR-1702B207-01 | ION7650 | PITRUFQUEN | LBR1 | 13 | L_D | No Aplica | SURLAT INDUSTRIAL | 9 | Región de la Araucanía | 2026-09-15 03:45 | kWhR | kWhD | kVarhR | kVarhD
3090 | LONCOCHE_013_LBR1_TRS | CGE | MR1702B20101_0100 | MR-1702B201-01 | ION7650 | LONCOCHE | LBR1 | 13 | L_D | No Aplica | SURLAT INDUSTRIAL | 9 | Región de la Araucanía | 2026-09-15 03:45 | kWhR | kWhD | kVarhR | kVarhD
3091 | PTRUFQEN_013_LBR2_TRS | CGE | MR1607B16401_0100 | MR-1607B164-01 | ION7650 | PITRUFQUEN | LBR2 | 13 | L_D | No Aplica | FORESTAL ANDES | 9 | Región de la Araucanía | 2026-09-15 03:45 | kWhR | kWhD | kVarhR | kVarhD
3092 | ISDMAIPO_012_LBR1_TRS | CGE | MR1705A32002_0100 | MR-1705A320-02 | ION7650 | ISLA DE MAIPO | LBR1 | 12 | L_D | No Aplica | EMPRESAS LOURDES | 13 | Región Metropolitana | 2026-09-15 03:45 | kWhR | kWhD | kVarhR | kVarhD
3093 | CABRERO_023_PMGD2_LES | LOS ESPINOS | MR2103A58602_0100 | MR-2103A586-02 | ION7650 | CABRERO | PMGD2 | 23 | G_PMGD | Térmica | PMGD TER YUMBEL | 8 | Región del Bío Bío | 2026-09-15 06:45 | kWhR | kWhD | kVarhR | kVarhD
3094 | MULCHEN_023_PMGD1_LES | LOS ESPINOS | MR1811B93802_0100 | MR-1811B938-02 | ION7650 | MULCHEN | PMGD1 | 23 | G_PMGD | Térmica | PMGD TER PICOLTUE | 8 | Región del Bío Bío | 2026-09-15 06:45 | kWhR | kWhD | kVarhR | kVarhD
3095 | LSSAUCES_023_PMGD1_LES | LOS ESPINOS | MR1808A58202_0100 | MR-1808A582-02 | ION7650 | LOS SAUCES | PMGD1 | 23 | G_PMGD | Térmica | PMGD TER LOS SAUCES | 9 | Región de la Araucanía | 2026-09-15 06:45 | kWhR | kWhD | kVarhR | kVarhD
3096 | QUEREO_023_PMGD3_CSR | CEDARS SOLAR | MR2401A35303_0100 | MR-2401A353-03 | ION7400 | QUEREO | PMGD3 | 23 | G_PMGD | Solar | PMGD PFV NORTE CHICO | 4 | Región de Coquimbo | 2026-09-15 06:45 | kWhR | kWhD | kVarhR | kVarhD
3097 | OSORNO_013_PMGD2_IML | IMELSA | MR1808B02202_0100 | MR-1808B022-02 | ION7650 | OSORNO | PMGD2 | 13 | G_PMGD | Térmica | PMGD TER GAMI | 10 | Región de Los Lagos | 2026-09-09 14:45 | kWhR | kWhD | kVarhR | kVarhD
3098 | SRAFELCQ_012_PMGD4_CAS | CASUTO | MR1806B29902_0100 | MR-1806B299-02 | ION7650 | SAN RAFAEL (CHILQUINTA) | PMGD4 | 12 | G_PMGD | Solar | PMGD PFV CASUTO | 5 | Región de Valparaíso | 2026-09-15 06:45 | kWhR | kWhD | kVarhR | kVarhD
3099 | ALTONORT_110_H4_ECL | ENGIE | MR1612A32801_0100 | MR-1612A328-01 | ION7650 | ALTO NORTE | H4 | 110 | T | No Aplica |  | 2 | Región de Antofagasta | 2026-09-15 05:15 | kWhR | kWhD | kVarhR | kVarhD
3100 | CLACEBAD_220_J1_PCR | PARQUE EOLICO LOS CURUROS | MW2306C07602_0100 | MW-2306C076-02 | ION8650 | CENTRAL LA CEBADA | J1 | 220 | T | No Aplica |  | 4 | Región de Coquimbo | 2026-09-15 05:00 | kWhR | kWhD | kVarhR | kVarhD
3101 | CLACEBAD_220_J2_PCR | PARQUE EOLICO LOS CURUROS | MW2306C08102_0100 | MW-2306C081-02 | ION8650 | CENTRAL LA CEBADA | J2 | 220 | T | No Aplica |  | 4 | Región de Coquimbo | 2026-09-15 05:00 | kWhR | kWhD | kVarhR | kVarhD
3102 | STROSATN_023_PMGD2_PLS | PMGD PSF LO SIERRA | MR1806B52802_0100 | MR-1806B528-02 | ION7650 | SANTA ROSA (CGE) | PMGD2 | 23 | G_PMGD | Solar | PMGD PFV LO SIERRA | 13 | Región Metropolitana | 2026-09-15 06:45 | kWhR | kWhD | kVarhR | kVarhD
3103 | SANPABLO_023_ET3_CHL | STM II | MW1811A74002_0100 | MW-1811A740-02 | ION8650 | SAN PABLO | ET3 | 23 | R | No Aplica |  | 13 | Región Metropolitana | 2026-09-15 04:30 | kWhD | kWhR | kVarhD | kVarhR
3104 | CABILDO_023_PMGD6_CAE | CANENCIA ENERGIA SPA | MW1805A91002_0100 | MW-1805A910-02 | ION8650 | CABILDO | PMGD6 | 23 | G_PMGD | Solar | PMGD PFV MONTT SOLAR | 5 | Región de Valparaíso | 2026-09-15 06:45 | kWhR | kWhD | kVarhR | kVarhD
3105 | RANGUILI_013_PMGD2_RNG | RANGUIL | MW1805A72802_0100 | MW-1805A728-02 | ION8650 | RANGUILI | PMGD2 | 13 | G_PMGD | Solar | PMGD PFV RANGUIL | 6 | Región Bernardo OHiggins | 2026-09-15 06:45 | kWhR | kWhD | kVarhR | kVarhD
3106 | PNQUEHUE_012_PMGD2_PCZ | PMGD CRUZ | MR1811B91902_0100 | MR-1811B919-02 | ION7650 | PANQUEHUE | PMGD2 | 12 | G_PMGD | Solar | PMGD PFV CRUZ SOLAR | 5 | Región de Valparaíso | 2026-09-15 06:45 | kWhR | kWhD | kVarhR | kVarhD
3107 | SNCARLOS_013_PMGD1_LCD | PFV LAS CODORNICES | MW1804A51001_0100 | MW-1804A510-01 | ION8650 | SAN CARLOS | PMGD1 | 13 | G_PMGD | Solar | PMGD PFV LAS CODORNICES | 16 | Región del Ñuble | 2026-09-15 06:45 | kWhR | kWhD | kVarhR | kVarhD
3108 | ILLAPEL_023_PMGD3_PLL | PARSOSY ILLAPEL 5 | MW1804A95001_0100 | MW-1804A950-01 | ION8650 | ILLAPEL | PMGD3 | 23 | G_PMGD | Solar | PMGD PFV ILLAPEL 5X | 4 | Región de Coquimbo | 2026-09-15 06:30 | kWhR | kWhD | kVarhR | kVarhD
3109 | SALAMNCA_014_PMGD2_JOA | JOAQUIN SOLAR SpA | MW1804A94701_0100 | MW-1804A947-01 | ION8650 | SALAMANCA | PMGD2 | 14 | G_PMGD | Solar | PMGD PFV CHALINGA SOLAR | 4 | Región de Coquimbo | 2026-09-15 06:30 | kWhR | kWhD | kVarhR | kVarhD
3110 | NVALDVIA_000_SA_TRL | TRANSELEC | 3180930164 | 3180930164 | SEL-735 | EL LAUREL | SSAA | 0 | SA | No Aplica |  | 14 | Región de los Ríos | 2026-09-15 04:30 | kWhR | kWhD | kVarhR | kVarhD
3111 | QUILPUE_023_PMGD1_SLP | PMGD SOLAR LOS PERALES I | MR2001A33902_0100 | MR-2001A339-02 | ION7650 | QUILPUE | PMGD1 | 23 | G_PMGD | Solar | PMGD PFV LOS PERALES | 5 | Región de Valparaíso | 2026-09-15 06:45 | kWhR | kWhD | kVarhR | kVarhD
3112 | NVALDVIA_220_J6-J5_TRL | TRANSELEC | 3180930161 | 3180930161 | SEL-735 | EL LAUREL | J6-J5 | 220 | T |  |  | 14 | Región de los Ríos | 2026-03-26 02:00 | kWhR | kWhD | kVarhR | kVarhD
3113 | NVALDVIA_220_J4-J5_TRL | TRANSELEC | 3180930160 | 3180930160 | SEL-735 | EL LAUREL | J4-J5 | 220 | T |  |  | 14 | Región de los Ríos | 2026-03-26 02:00 | kWhR | kWhD | kVarhR | kVarhD
3114 | NVALDVIA_220_J3-J2_TRL | TRANSELEC | 3180930162 | 3180930162 | SEL-735 | EL LAUREL | J3-J2 | 220 | T |  |  | 14 | Región de los Ríos | 2026-09-15 04:30 | kWhR | kWhD | kVarhR | kVarhD
3115 | NVALDVIA_220_J1-J2_TRL | TRANSELEC | 3180930163 | 3180930163 | SEL-735 | EL LAUREL | J1-J2 | 220 | T |  |  | 14 | Región de los Ríos | 2026-09-15 04:30 | kWhR | kWhD | kVarhR | kVarhD
3116 | PNAZUCAR_013_LBR1_CGD | CGE | MR1607B09901_0100 | MR-1607B099-01 | ION7650 | PAN DE AZUCAR | LBR1 | 13 | L_D | No Aplica | SODIMAC | 4 | Región de Coquimbo | 2026-09-15 03:45 | kWhR | kWhD | kVarhR | kVarhD
3117 | SJOAQNCG_013_LBR1_CGD | CGE | MR1609B22001_0100 | MR-1609B220-01 | ION7650 | SAN JOAQUIN (CGE) | LBR1 | 13 | L_D |  | MALL PLAZA LS_A.SOLARI | 4 | Región de Coquimbo | 2026-09-15 03:45 | kWhR | kWhD | kVarhR | kVarhD
3118 | GUAYACAN_013_LBR1_CGD | CGE | MW1610A95202_0100 | MW-1610A952-02 | ION8650 | GUAYACAN | LBR1 | 13 | L_D |  | INMOBILIARIA PUENTE | 4 | Región de Coquimbo | 2026-09-15 03:45 | kWhR | kWhD | kVarhR | kVarhD
3119 | PDRLCASA_013_LBR2_CGD | CGE | MR1612B27001_0100 | MR-1612B270-01 | ION7650 | PADRE LAS CASAS | LBR2 | 13 | L_D |  | INMOBILIARIA PUENTE | 9 | Región de la Araucanía | 2026-09-15 03:45 | kWhR | kWhD | kVarhR | kVarhD
3120 | PACIFICO_013_LBR1_CGD | CGE | MR1802A17502_0100 | MR-1802A175-02 | ION7650 | PACIFICO | LBR1 | 13 | L_D |  | SODIMAC | 1 | Región de Tarapaca | 2026-08-13 02:45 | kWhR | kWhD | kVarhR | kVarhD
3121 | TLCHUANO_015_LBR7_CGD | CGE | MJ1707A16305_0100 | MJ-1707A163-05 | ION7650 | TALCAHUANO | LBR7 | 15 | L_D | No Aplica | HUALPEN GAS | 8 | Región del Bío Bío | 2026-09-15 03:45 | kWhR | kWhD | kVarhR | kVarhD
3122 | LENCINAS_015_LBR2_CGD | CGE | MR1712A03202_0100 | MR-1712A032-02 | ION7650 | LAS ENCINAS | LBR2 | 15 | L_D |  | SODIMAC | 9 | Región de la Araucanía | 2026-09-15 03:45 | kWhR | kWhD | kVarhR | kVarhD
3123 | CHIVLCAN_013_LBR1_CGD | CGE | MR1804A08902_0100 | MR-1804A089-02 | ION7650 | CHIVILCAN | LBR1 | 13 | L_D | No Aplica | FALABELLA RETAIL | 9 | Región de la Araucanía | 2026-09-15 03:45 | kWhR | kWhD | kVarhR | kVarhD
3124 | TALCA_013_LBR10_CGD | CGE | MR1802A17602_0100 | MR-1802A176-02 | ION7650 | TALCA | LBR10 | 13 | L_D | No Aplica | FALABELLA RETAIL | 7 | Región del Maule | 2026-09-15 03:45 | kWhR | kWhD | kVarhR | kVarhD
3125 | PERALES_015_LBR2_CGD | CGE | MR1801C61502_0100 | MR-1801C615-02 | ION7650 | PERALES | LBR2 | 15 | L_D | No Aplica | SODIMAC | 8 | Región del Bío Bío | 2026-09-15 03:45 | kWhR | kWhD | kVarhR | kVarhD
3126 | SNMIGUEL_013_LBR3_CGD | CGE | MR1804A01702_0100 | MR-1804A017-02 | ION7650 | SAN MIGUEL | LBR3 | 13 | L_D | No Aplica | SODIMAC | 7 | Región del Maule | 2026-09-15 03:45 | kWhR | kWhD | kVarhR | kVarhD
3127 | COPIAPO_013_LBR1_CGD | CGE | MR1711A84002_0100 | MR-1711A840-02 | ION7650 | COPIAPO | LBR1 | 13 | L_D |  | FALABELLA RETAIL | 3 | Región de Atacama | 2026-09-15 03:45 | kWhR | kWhD | kVarhR | kVarhD
3128 | LACACIAS_013_LBR2_CGD | CGE | MR1607B15601_0100 | MR-1607B156-01 | ION7650 | LAS ACACIAS | LBR2 | 13 | L_D | No Aplica | IBM DE CHILE | 13 | Región Metropolitana | 2026-09-15 03:45 | kWhR | kWhD | kVarhR | kVarhD
3129 | RENGO_015_LBR1_CGD | CGE | MR1607B17601_0100 | MR-1607B176-01 | ION7650 | RENGO | LBR1 | 15 | L_D | No Aplica | HIPER MERCADOS TOTTUS | 6 | Región Bernardo Ohiggins | 2026-09-15 03:45 | kWhR | kWhD | kVarhR | kVarhD
3130 | MALLOCO_012_LBR2_CGD | CGE | MR1607B17001_0100 | MR-1607B170-01 | ION7650 | MALLOCO | LBR2 | 12 | L_D | No Aplica | HIPERMERCADOS TOTTUS | 13 | Región Metropolitana | 2026-09-15 03:45 | kWhR | kWhD | kVarhR | kVarhD
3131 | PANIAHUE_013_LBR1_CGD | CGE | MR1607B10201_0100 | MR-1607B102-01 | ION7650 | PANIAHUE | LBR1 | 13 | L_D | No Aplica | SODIMAC | 6 | Región Bernardo Ohiggins | 2026-09-15 03:45 | kWhR | kWhD | kVarhR | kVarhD
3132 | DUQUECO_023_LBR1_CGD | CGE | MR1801C51302_0100 | MR-1801C513-02 | ION7650 | DUQUECO | LBR1 | 23 | L_D |  | SALMONES ANTARTICA | 8 | Región del Bío Bío | 2026-09-15 03:45 | kWhR | kWhD | kVarhR | kVarhD
3133 | SJOAQNCG_013_LBR2_CGD | CGE | MR1703B70601_0100 | MR-1703B706-01 | ION7650 | SAN JOAQUIN (CGE) | LBR2 | 13 | L_D |  | NEORENTAS LA SERENA | 4 | Región de Coquimbo | 2026-09-15 03:45 | kWhR | kWhD | kVarhR | kVarhD
3134 | SBRNARDO_013_LBR4_CGD | CGE | MR1711A83902_0100 | MR-1711A839-02 | ION7650 | SAN BERNARDO | LBR4 | 13 | L_D | No Aplica | ENAER | 13 | Región Metropolitana | 2026-09-15 03:45 | kWhR | kWhD | kVarhR | kVarhD
3135 | SFCOMSTA_015_LBR1_CGD | CGE | MR1711A52702_0100 | MR-1711A527-02 | ION7650 | SAN FRANCISCO DE MOSTAZAL | LBR1 | 15 | L_D | No Aplica | PACIFIC NUT COMPANY CHILE | 6 | Región Bernardo Ohiggins | 2026-09-15 03:45 | kWhR | kWhD | kVarhR | kVarhD
3136 | MDVELASC_013_LBR2_CGD | CGE | MR1808A22802_0100 | MR-1808A228-02 | ION7650 | MANSO DE VELASCO | LBR2 | 13 | L_D |  | ESSBIO | 8 | Región del Bío Bío | 2026-09-15 03:45 | kWhR | kWhD | kVarhR | kVarhD
3137 | PUMAHUE_013_LBR4_CGD | CGE | MR1808A79002_0100 | MR-1808A790-02 | ION7650 | PUMAHUE | LBR4 | 13 | L_D | No Aplica | MALTEXCO | 9 | Región de la Araucanía | 2026-09-15 03:45 | kWhR | kWhD | kVarhR | kVarhD
3138 | LPINTANA_013_LBR2_CGD | CGE | MR1811B98202_0100 | MR-1811B982-02 | ION7650 | LA PINTANA | LBR2 | 13 | L_D | No Aplica | VINA CONCHA Y TORO | 13 | Región Metropolitana | 2026-09-15 03:45 | kWhR | kWhD | kVarhR | kVarhD
3139 | LPINTANA_013_LBR3_CGD | CGE | MR1811B96702_0100 | MR-1811B967-02 | ION7650 | LA PINTANA | LBR3 | 13 | L_D | No Aplica | VINA CONCHA Y TORO | 13 | Región Metropolitana | 2026-09-15 03:45 | kWhR | kWhD | kVarhR | kVarhD
3140 | OVALLE_013_LBR1_CGD | CGE | MR1811C07202_0100 | MR-1811C072-02 | ION7650 | OVALLE | LBR1 | 13 | L_D |  | VINA CONCHA Y TORO | 4 | Región de Coquimbo | 2026-09-15 03:45 | kWhR | kWhD | kVarhR | kVarhD
3141 | TLCHUANO_015_LBR8_CGD | CGE | MR2002A15802_0100 | MR-2002A158-02 | ION7650 | TALCAHUANO | LBR8 | 15 | L_D |  | SOC. PESQUERA LANDES | 8 | Región del Bío Bío | 2026-09-15 03:45 | kWhR | kWhD | kVarhR | kVarhD
3142 | TLCHUANO_015_LBR9_CGD | CGE | MR1811B98302_0100 | MR-1811B983-02 | ION7650 | TALCAHUANO | LBR9 | 15 | L_D |  | SOC. PESQUERA LANDES | 8 | Región del Bío Bío | 2026-09-15 03:45 | kWhR | kWhD | kVarhR | kVarhD
3143 | MDVELASC_013_LBR3_CGD | CGE | MR1811C07702_0100 | MR-1811C077-02 | ION7650 | MANSO DE VELASCO | LBR3 | 13 | L_D |  | CENCOSUD RETAIL | 8 | Región del Bío Bío | 2026-09-15 03:45 | kWhR | kWhD | kVarhR | kVarhD
3144 | MDVELASC_013_LBR4_CGD | CGE | MR1811B45602_0100 | MR-1811B456-02 | ION7650 | MANSO DE VELASCO | LBR4 | 13 | L_D |  | CENCOSUD RETAIL | 8 | Región del Bío Bío | 2026-09-15 03:45 | kWhR | kWhD | kVarhR | kVarhD
3145 | HFUENTES_023_LBR1_CGD | CGE | MR1811C12102_0100 | MR-1811C121-02 | ION7650 | HERNAN FUENTES | LBR1 | 23 | L_D |  | UNIFRUTI | 3 | Región de Atacama | 2026-09-15 03:45 | kWhR | kWhD | kVarhR | kVarhD
3146 | PUCON_023_LBR2_CGD | CGE | MR1811B96402_0100 | MR-1811B964-02 | ION7650 | PUCON | LBR2 | 23 | L_D |  | EXPORTADORA LOS FIORDOS | 9 | Región de la Araucanía | 2026-09-15 03:45 | kWhR | kWhD | kVarhR | kVarhD
3147 | ELPEUMO_013_LBR1_CGD | CGE | MR1811B42302_0100 | MR-1811B423-02 | ION7650 | EL PEUMO | LBR1 | 13 | L_D |  | AGRICOLA BALLERINA | 13 | Región Metropolitana | 2026-09-15 00:45 | kWhR | kWhD | kVarhR | kVarhD
3148 | PUKARA_013_LBR1_CGD | CGE | MR1811C14102_0100 | MR-1811C141-02 | ION7650 | PUKARA | LBR1 | 13 | L_D |  | CORPESCA | 15 | Región de Arica y Parinacota | 2026-09-15 03:45 | kWhR | kWhD | kVarhR | kVarhD
3149 | TUNICHE_015_LBR2_CGD | CGE | MR1808A79102_0100 | MR-1808A791-02 | ION7650 | TUNICHE | LBR2 | 15 | L_D |  | VIVOCORP | 6 | Región Bernardo OHiggins | 2026-09-15 03:45 | kWhR | kWhD | kVarhR | kVarhD
3150 | MOLINA_013_LBR1_CGD | CGE | MR1811B81902_0100 | MR-1811B819-02 | ION7650 | MOLINA | LBR1 | 13 | L_D | No Aplica | VINA SANTA CAROLINA | 7 | Región del Maule | 2026-09-15 03:45 | kWhR | kWhD | kVarhR | kVarhD
3151 | CALAMA_023_LBR1_CGD | CGE | MR1811C11102_0100 | MR-1811C111-02 | ION7650 | CALAMA | LBR1 | 23 | L_D |  | TRATACAL | 2 | Región de Antofagasta | 2026-09-15 03:45 | kWhR | kWhD | kVarhR | kVarhD
3152 | MOLINA_013_LBR2_CGD | CGE | MR1811C15202_0100 | MR-1811C152-02 | ION7650 | MOLINA | LBR2 | 13 | L_D | No Aplica | CORRETAJES TORRES | 7 | Región del Maule | 2026-09-15 03:45 | kWhR | kWhD | kVarhR | kVarhD
3153 | CURICO_013_LBR15_CGD | CGE | MR1811C08802_0100 | MR-1811C088-02 | ION7650 | CURICO | LBR15 | 13 | L_D | No Aplica | CORRETAJES TORRES | 7 | Región del Maule | 2026-09-15 03:45 | kWhR | kWhD | kVarhR | kVarhD
3154 | VILARICA_013_LBR1_CGD | CGE | MR1811B84102_0100 | MR-1811B841-02 | ION7650 | VILLARRICA | LBR1 | 13 | L_D |  | OPERACIONES TURÍSTICAS | 9 | Región de la Araucanía | 2026-09-15 03:45 | kWhR | kWhD | kVarhR | kVarhD
3155 | EJERCITO_013_LBR2_CGD | CGE | MR1811B81202_0100 | MR-1811B812-02 | ION7650 | EJERCITO | LBR2 | 13 | L_D |  | KAUFMANN | 8 | Región del Bío Bío | 2026-09-15 03:45 | kWhR | kWhD | kVarhR | kVarhD
3156 | EJERCITO_013_LBR3_CGD | CGE | MR1811C13602_0100 | MR-1811C136-02 | ION7650 | EJERCITO | LBR3 | 13 | L_D |  | EDIFICIO CENTRO COSTANERA | 8 | Región del Bío Bío | 2026-09-15 03:45 | kWhR | kWhD | kVarhR | kVarhD
3157 | SBRNARDO_013_LBR5_CGD | CGE | MR1808B75602_0100 | MR-1808B756-02 | ION7650 | SAN BERNARDO | LBR5 | 13 | L_D | No Aplica | MOLIBDENOS Y METALES | 13 | Región Metropolitana | 2026-09-15 03:45 | kWhR | kWhD | kVarhR | kVarhD
3158 | ELMONTE_013_PMGD1_SAS | SANTA ADRIANA SPA | MW1809A39602_0100 | MW-1809A396-02 | ION8650 | EL MONTE | PMGD1 | 13 | G_PMGD | Solar | PMGD PFV SANTA ADRIANA | 13 | Región Metropolitana | 2026-09-15 06:45 | kWhR | kWhD | kVarhR | kVarhD
3159 | SNMIGUEL_015_PMGD1_SCS | SANTA CATALINA SOLAR SPA | MW1804A94501_0100 | MW-1804A945-01 | ION8650 | SAN MIGUEL | PMGD1 | 15 | G_PMGD | Solar | PMGD PFV TALCA | 7 | Región del Maule | 2026-09-15 06:45 | kWhR | kWhD | kVarhR | kVarhD
3160 | ELPENON_013_LBR1_CGD | CGE | PT0902A15701_0100 | PT-0902A157-01 | ION8600 | EL PEÑON | LBR1 | 13 | L_D | No Aplica | MINERA CARMEN DE ANDACOLLO | 4 | Región de Coquimbo | 2026-09-15 03:45 | kWhR | kWhD | kVarhR | kVarhD
3161 | LCMPANIA_013_LBR1_CGD | CGE | PT0909A03101_0100 | PT-0909A031-01 | ION8600 | LAS COMPAÑIAS | LBR1 | 13 | L_D |  | MINERA CARMEN DE ANDACOLLO | 4 | Región de Coquimbo | 2026-09-14 03:00 | kWhR | kWhD | kVarhR | kVarhD
3162 | ELPENON_013_LBR2_CGD | CGE | PT0902A24901_0100 | PT-0902A249-01 | ION8600 | EL PEÑON | LBR2 | 13 | L_D |  | MINERA CARMEN DE ANDACOLLO | 4 | Región de Coquimbo | 2026-09-15 03:45 | kWhR | kWhD | kVarhR | kVarhD
3163 | PENCO_013_LBR1_CGD | CGE | MR1811B96102_0100 | MR-1811B961-02 | ION7650 | PENCO | LBR1 | 13 | L_D |  | SANITARIOS DE PENCO | 8 | Región del Bío Bío | 2026-09-15 03:45 | kWhR | kWhD | kVarhR | kVarhD
3164 | AIHUAPI_023_DX2_LOS | LUZ OSORNO | MR2102C16902_0100 | MR-2102C169-02 | ION7650 | AIHUAPI | DX2 | 23 | R | No Aplica |  | 10 | Región de Los Lagos | 2026-09-15 02:15 | kWhR | kWhD | kVarhR | kVarhD
3165 | PURANQUE_013_DX3_LOS | LUZ OSORNO | MR1705B04702_0100 | MR-1705B047-02 | ION7650 | PURRANQUE | DX3 | 13 | R | No Aplica |  | 10 | Región de los Lagos | 2026-07-31 23:45 | kWhR | kWhD | kVarhR | kVarhD
3166 | PARGUA_220_J1-J2_STS | STS | MW1807A32902 _0100 | MW-1807A329-02 | ION8650 | PARGUA | J1-J2 | 220 | T | No Aplica | MELIPULLI - PARGUA 220KV C1 | 10 | Región de Los Lagos | 2026-09-15 05:30 | kWhR | kWhD | kVarhR | kVarhD
3167 | PARGUA_220_J3-J2_STS | STS | MW1807A33002_0100 | MW-1807A330-02 | ION8650 | PARGUA | J3-J2 | 220 | T | No Aplica |  | 10 | Región de Los Lagos | 2026-09-15 05:30 | kWhR | kWhD | kVarhR | kVarhD
3168 | PARGUA_220_J4-J5_STS | STS | MW1807A33102_0100 | MW-1807A331-02 | ION8650 | PARGUA | J4-J5 | 220 | T | No Aplica | PARGUA - CHILOE 220KV C1 | 10 | Región de Los Lagos | 2026-09-15 05:30 | kWhR | kWhD | kVarhR | kVarhD
3169 | PARGUA_110_H1_STS | STS | MJ1806A68205_0100 | MJ-1806A682-05 | ION7650 | PARGUA | H1 | 110 | T | No Aplica | COLACO – TAP PARGUA 110kV C1 | 10 | Región de Los Lagos | 2026-09-15 05:30 | kWhR | kWhD | kVarhR | kVarhD
3170 | PARGUA_110_HT1_STS | STS | MJ1806A68105_0100 | MJ-1806A681-05 | ION7650 | PARGUA | HT1 | 110 | T | No Aplica | PARGUA 230/115-69/15 KV 60MVA | 10 | Región de Los Lagos | 2026-09-15 05:30 | kWhD | kWhR | kVarhD | kVarhR
3171 | PARGUA_110_HT3_STS | STS | MJ1806A68805_0100 | MJ-1806A688-05 | ION7650 | PARGUA | HT3 | 110 | T | No Aplica |  | 10 | Región de Los Lagos | 2026-09-15 05:30 | kWhR | kWhD | kVarhR | kVarhD
3172 | PARGUA_023_ET3_STS | STS | MJ1806A69005_0100 | MJ-1806A690-05 | ION7650 | PARGUA | ET3 | 23 | T | No Aplica |  | 10 | Región de Los Lagos | 2026-09-15 05:30 | kWhD | kWhR | kVarhD | kVarhR
3173 | CHINCHRO_013_LBR1_CGD | CGE | MJ1710A53305_0100 | MJ-1710A533-05 | ION7650 | CHINCHORRO | LBR1 | 13 | L_D |  | RIPLEY | 15 | Región de Arica y Parinacota | 2026-09-15 03:45 | kWhR | kWhD | kVarhR | kVarhD
3174 | CHINCHRO_013_LBR2_CGD | CGE | MJ1710A43805_0100 | MJ-1710A438-05 | ION7650 | CHINCHORRO | LBR2 | 13 | L_D |  | FALABELLA | 15 | Región de Arica y Parinacota | 2026-09-15 03:45 | kWhR | kWhD | kVarhR | kVarhD
3175 | CHACHUIN_013_LBR1_CGD | CGE | MR1711A88502_0100 | MR-1711A885-02 | ION7650 | CHACAHUIN | LBR1 | 13 | L_D |  | SODIMAC | 7 | Región del Maule | 2026-09-15 03:45 | kWhR | kWhD | kVarhR | kVarhD
3176 | CHINCHRO_013_LBR3_CGD | CGE | MJ1710A59505_0100 | MJ-1710A595-05 | ION7650 | CHINCHORRO | LBR3 | 13 | L_D |  | WALLMART LIDER | 15 | Región de Arica y Parinacota | 2026-09-15 03:45 | kWhR | kWhD | kVarhR | kVarhD
3177 | CHINCHRO_013_LBR4_CGD | CGE | MJ1710A53105_0100 | MJ-1710A531-05 | ION7650 | CHINCHORRO | LBR4 | 13 | L_D |  | MALL PLAZA ARICA | 15 | Región de Arica y Parinacota | 2026-09-15 03:45 | kWhR | kWhD | kVarhR | kVarhD
3178 | CHINCHRO_013_LBR5_CGD | CGE | MJ1710A53205_0100 | MJ-1710A532-05 | ION7650 | CHINCHORRO | LBR5 | 13 | L_D |  | MALL PLAZA ARICA2 | 15 | Región de Arica y Parinacota | 2026-09-15 03:45 | kWhR | kWhD | kVarhR | kVarhD
3179 | MRCHIGUE_013_PMGD3_MCV | MARCHIHUE VII SPA | MW1606A67402_0100 | MW-1606A674-02 | ION8650 | MARCHIGÜE | PMGD3 | 13 | G_PMGD | Solar | PMGD PFV MARCHIHUE VII | 6 | Región Bernardo OHiggins | 2026-09-15 06:45 | kWhR | kWhD | kVarhR | kVarhD
3180 | PNGILEMO_015_PMGD1_PLP | PFV LAS PERDICES | MW2010A49902_0100 | MW-2010A499-02 | ION8650 | PANGUILEMO | PMGD1 | 15 | G_PMGD | Solar | PMGD PFV LAS PERDICES | 7 | Región del Maule | 2026-09-15 06:45 | kWhR | kWhD | kVarhR | kVarhD
3181 | ILLAPEL_023_PMGD4_ASL | ANGELA SOLAR | MW1804A65701_0100 | MW-1804A657-01 | ION8650 | ILLAPEL | PMGD4 | 23 | G_PMGD | Solar | PMGD PFV CANESA SOLAR | 4 | Región de Coquimbo | 2026-09-14 08:45 | kWhR | kWhD | kVarhR | kVarhD
3182 | QNQINIMO_023_PMGD2_JAS | JAURURO SOLAR | MR1804A74602_0100 | MR-1804A746-02 | ION7650 | QUINQUIMO | PMGD2 | 23 | G_PMGD | Solar | PMGD PFV JAURURO SOLAR | 5 | Región de Valparaíso | 2026-09-15 06:45 | kWhR | kWhD | kVarhR | kVarhD
3183 | TENO_013_PMGD3_JSM | PFV JOSE SOLER MALLAFRE | MR1808B83602_0100 | MR-1808B836-02 | ION7650 | TENO | PMGD3 | 13 | G_PMGD | Solar | PMGD PFV JOSE SOLER MALLAFRE | 7 | Región del Maule | 2026-09-15 06:45 | kWhR | kWhD | kVarhR | kVarhD
3184 | NEGRETE_014_PMGD4_PEN | EL NOGAL | MR1805B68302_0100 | MR-1805B683-02 | ION7650 | NEGRETE | PMGD4 | 14 | G_PMGD | Eólica | PMGD PE EL NOGAL | 8 | Región del Bío Bío | 2026-09-15 06:45 | kWhR | kWhD | kVarhR | kVarhD
3185 | QNQINIMO_023_PMGD1_FAS | FOTOVOLTAICA ARIZTIA | MR1807B92402_0100 | MR-1807B924-02 | ION7650 | QUINQUIMO | PMGD1 | 23 | G_PMGD | Solar | PMGD PFV ARIZTIA | 5 | Región de Valparaíso | 2026-09-15 06:45 | kWhR | kWhD | kVarhR | kVarhD
3186 | PDHURTAD_023_ET1_TRS | CGE | MW1201A06501_0100 | MW-1201A065-01 | ION8650 | PADRE HURTADO | ET1 | 23 | R | No Aplica |  | 13 | Región Metropolitana | 2026-09-15 03:45 | kWhD | kWhR | kVarhD | kVarhR
3187 | PDHURTAD_110_HT1_TRS | CGE | MJ1811A08205_0100 | MJ-1811A082-05 | ION7650 | PADRE HURTADO | HT1 | 110 | T | No Aplica |  | 13 | Región Metropolitana | 2026-09-15 03:45 | kWhR | kWhD | kVarhR | kVarhD
3188 | STAMARTA_110_H3_CHL | ENEL DISTRIBUCION | MW1202A00801_0100 | MW-1202A008-01 | ION8650 | SANTA MARTA | H3 | 110 | T | No Aplica |  | 13 | Región Metropolitana | 2026-09-01 22:30 | kWhR | kWhD | kVarhR | kVarhD
3189 | CATEMU_012_PMGD4_TQR | TUCUQUERE | MR1808A22502_0100 | MR-1808A225-02 | ION7650 | CATEMU | PMGD4 | 12 | G_PMGD | Solar | PMGD PFV TUCUQUERE | 5 | Región de Valparaíso | 2026-09-15 06:45 | kWhR | kWhD | kVarhR | kVarhD
3190 | LMIRANDA_015_PMGD1_DNH | DONIHUE | MW1804A94301_0100 | MW-1804A943-01 | ION8650 | LO MIRANDA | PMGD1 | 15 | G_PMGD | Solar | PMGD PFV DOÑIHUE | 6 | Región Bernardo OHiggins | 2026-09-15 06:45 | kWhR | kWhD | kVarhR | kVarhD
3191 | ALTBNITO_023_PMGD1_GLC | LA CALERA | MR1811B92302_0100 | MR-1811B923-02 | ION7650 | ALTO BONITO | PMGD1 | 23 | G_PMGD | Térmica | PMGD TER RIO AZUL | 10 | Región de Los Lagos | 2026-09-15 06:45 | kWhR | kWhD | kVarhR | kVarhD
3192 | LSARANAS_023_PMGD2_RLA | RLA SOLAR | MW1809A17902_0100 | MW-1809A179-02 | ION8650 | LAS ARAÑAS | PMGD2 | 23 | G_PMGD | Solar | PMGD PFV RLA SOLAR | 13 | Región Metropolitana | 2026-09-15 06:45 | kWhR | kWhD | kVarhR | kVarhD
3193 | CHACAYA_110_H1_ECL | FUSION CON MINERA MICHILLA SPA | MR2206B46602_0100 | MR-2206B466-02 | ION7650 | CHACAYA | H1 | 110 | L_T | No Aplica | CHACAYA - MEJILLONES 110KV C1 | 2 | Región de Antofagasta | 2026-09-15 05:00 | kWhD | kWhR | kVarhD | kVarhR
3194 | PLCILATN_013_PMGD2_GLL | GR LILEN SPA | MR2104A42002_0100 | MR-2104A420-02 | ION7650 | PLACILLA | PMGD2 | 13 | G_PMGD | Solar | PMGD PFV PLACILLA SOLAR | 6 | Región Bernardo OHiggins | 2026-09-15 06:45 | kWhR | kWhD | kVarhR | kVarhD
3195 | FRUTILLAR_023_ET2_STS | STS | MJ1512A41705_0100 | MJ-1512A417-05 | ION7650 | FRUTILLAR | ET2 | 23 | T | No Aplica |  | 10 | Región de Los Lagos | 2026-09-15 05:30 | kWhR | kWhD | kVarhR | kVarhD
3196 | ALTBNITO_023_PMGD2_CFC | CALFUCO | MR1811B93202_0100 | MR-1811B932-02 | ION7650 | ALTO BONITO | PMGD2 | 23 | G_PMGD | Térmica | PMGD TER CALFUCO | 10 | Región de Los Lagos | 2026-09-15 06:45 | kWhR | kWhD | kVarhR | kVarhD
3197 | COCHRCAS_013_PMGD1_LCZ | LAS LECHUZAS | MW2012A34602_0100 | MW-2012A346-02 | ION8650 | COCHARCAS | PMGD1 | 13 | G_PMGD | Solar | PMGD PFV LAS LECHUZAS | 16 | Región del Ñuble | 2026-09-15 06:45 | kWhR | kWhD | kVarhR | kVarhD
3198 | LAMANGA_013_PMGD3_LSR | PMGD LUCE SOLAR | MW1810A98402_0100 | MW-1810A984-02 | ION8650 | LA MANGA | PMGD3 | 13 | G_PMGD | Solar | PMGD PFV LUCE SOLAR | 13 | Región Metropolitana | 2026-09-15 06:45 | kWhR | kWhD | kVarhR | kVarhD
3199 | CARPINTO_220_J3_MMO | MINERA MANTOS DE ORO | MW1811A74402_0100 | MW-1811A744-02 | ION8650 | CARRERA PINTO | J3 | 220 | L_T | No Aplica |  | 3 | Región de Atacama | 2026-08-26 04:00 | kWhR | kWhD | kVarhR | kVarhD
3200 | LONGAVI_013_PMGD2_SVS | PARQUE SOLAR VILLA SECA | MR1808B87202_0100 | MR-1808B872-02 | ION7650 | LONGAVI | PMGD2 | 13 | G_PMGD | Solar | PMGD PFV VILLA SECA | 7 | Región del Maule | 2026-09-15 06:45 | kWhD | kWhR | kVarhD | kVarhR
3201 | QNQINIMO_023_PMGD3_LGA | PMGD LA LIGUA | MW1812A05602_0100 | MW-1812A056-02 | ION8650 | QUINQUIMO | PMGD3 | 23 | G_PMGD | Solar | PMGD PFV LA LIGUA | 5 | Región de Valparaíso | 2026-09-15 06:30 | kWhR | kWhD | kVarhR | kVarhD
3202 | CLCLRDOS_110_HT1_KDM | KDM | PT1011A35501_0100 | PT-1011A355-01 | ION8600 | CENTRAL LOMA LOS COLORADOS | LBR1 | 23 | L_T | No Aplica | IPROELEC | 13 | Región Metropolitana | 2026-09-01 03:30 | kWhR | kWhD | kVarhR | kVarhD
3203 | ESBOSIG1_220_JT1_TBQ | TRANSMISORA BAQUEDANO | MW1303A43101_0100 | MW-1303A431-01 | ION8650 | ESTACION DE BOMBEO SIERRA GORDA N°1 | JT1 | 220 | T | No Aplica |  | 2 | Región de Antofagasta | 2026-09-15 05:00 | kWhR | kWhD | kVarhR | kVarhD
3204 | SGO_220_J1_SPE | MINERA SPENCE | MJ1302A75503_0100 | MJ-1302A755-03 | ION7650 | SGO | J1 | 220 | T | No Aplica |  | 2 | Región de Antofagasta | 2026-09-15 05:00 | kWhR | kWhD | kVarhR | kVarhD
3205 | SGO_220_J2_SPE | MINERA SPENCE | MJ1302A75703_0100 | MJ-1302A757-03 | ION7650 | SGO | J2 | 220 | T | No Aplica |  | 2 | Región de Antofagasta | 2026-09-15 05:00 | kWhR | kWhD | kVarhR | kVarhD
3206 | SGO_220_JT1_SPE | MINERA SPENCE | MJ1302A75403_0100 | MJ-1302A754-03 | ION7650 | SGO | JT1 | 220 | T | No Aplica |  | 2 | Región de Antofagasta | 2026-09-15 05:00 | kWhR | kWhD | kVarhR | kVarhD
3207 | SGO_220_JT2_SPE | MINERA SPENCE | MJ1302A82703_0100 | MJ-1302A827-03 | ION7650 | SGO | JT2 | 220 | T | No Aplica |  | 2 | Región de Antofagasta | 2026-09-15 05:00 | kWhR | kWhD | kVarhR | kVarhD
3208 | ROSARIO_015_PMGD1_TRH | TRICAHUE SOLAR SPA | MW1802B28902_0100 | MW-1802B289-02 | ION8650 | ROSARIO | PMGD1 | 15 | G_PMGD | Solar | PMGD PFV TRICAHUE II | 6 | Región Bernardo Ohiggins | 2026-09-15 06:45 | kWhR | kWhD | kVarhR | kVarhD
3209 | LPINTANA_013_PMGD1_CBM | CARBOMET | PT1111A38801_0100 | PT-1111A388-01 | ION8600 | LA PINTANA | PMGD1 | 13 | G_PMGD | Hidráulica | PMGD HP LOS BAJOS | 13 | Región Metropolitana | 2026-09-15 06:45 | kWhD | kWhR | kVarhD | kVarhR
3210 | SNGABRIL_220_JT1_AEC | ACCIONA ENERGIA CHILE | MW1811B03602_0100 | MW-1811B036-02 | ION8650 | SAN GABRIEL | JT1 | 220 | G_C |  | SAN GABRIEL 220/33 KV 215MVA T1 | 9 | Región de la Araucanía | 2026-09-15 04:30 | kWhR | kWhD | kVarhR | kVarhD
3211 | MULCHEN_220_J9_AEC | STS | 3181440140 | 3181440140 | SEL-735 | MULCHEN | J9 | 220 | T | No Aplica |  | 8 | Región del Bío Bío | 2026-09-15 02:30 | kWhR | kWhD | kVarhR | kVarhD
3212 | CHMAQITO_015_PMGD2_PSI | PMGD SAN ISIDRO | MR1804A74702_0100 | MR-1804A747-02 | ION7650 | CHUMAQUITO | PMGD2 | 15 | G_PMGD | Solar | PMGD PFV SAN ISIDRO | 6 | Región Bernardo Ohiggins | 2026-09-15 06:45 | kWhR | kWhD | kVarhR | kVarhD
3213 | ANDALIEN_015_PMGD1_CLM | COPIULEMU 1 | MR1807C29502_0100 | MR-1807C295-02 | ION7650 | ANDALIEN | PMGD1 | 15 | G_PMGD | Térmica | PMGD TER COPIULEMU | 8 | Región del Bío Bío | 2026-09-15 06:45 | kWhR | kWhD | kVarhR | kVarhD
3214 | LMIRANDA_015_PMGD2_SP4 | SPV P4 | MW1805A90602_0100 | MW-1805A906-02 | ION8650 | LO MIRANDA | PMGD2 | 15 | G_PMGD | Solar | PMGD PFV LO MIRANDA | 6 | Región Bernardo OHiggins | 2026-09-15 06:45 | kWhR | kWhD | kVarhR | kVarhD
3215 | CHMAQITO_015_PMGD1_FVA | FOTOVOLTAICA ALGARROBO | MW1812A06802_0100 | MW-1812A068-02 | ION8650 | CHUMAQUITO | PMGD1 | 15 | G_PMGD | Solar | PMGD PFV LAS MERCEDES | 6 | Región Bernardo Ohiggins | 2026-09-15 06:45 | kWhR | kWhD | kVarhR | kVarhD
3216 | NAHUBUTA_066_BT2_FRL | STS | MJ1704A62205_0100 | MJ-1704A622-05 | ION7650 | NAHUELBUTA | BT2 | 66 | T | No Aplica |  | 9 | Región de la Araucanía | 2026-09-15 05:30 | kWhR | kWhD | kVarhR | kVarhD
3217 | NAHUBUTA_023_ET2_FRL | STS | MJ1704A62105_0100 | MJ-1704A621-05 | ION7650 | NAHUELBUTA | ET2 | 23 | T | Eólica |  | 9 | Región de la Araucanía | 2026-09-15 05:30 | kWhR | kWhD | kVarhR | kVarhD
3218 | LSCHANGO_220_J12-J11_TRL | TRANSELEC | 3192170194 | 3192170194 | SEL-735 | LOS CHANGOS | J12-J11 | 220 | T | No Aplica |  | 2 | Región de Antofagasta | 2026-09-15 06:45 | kWhR | kWhD | kVarhR | kVarhD
3219 | LSCHANGO_500_K10-K11_TRL | TRANSELEC | 3192170198 | 3192170198 | SEL-735 | LOS CHANGOS | K10-K11 | 500 | T | No Aplica |  | 2 | Región de Antofagasta | 2026-09-15 04:30 | kWhR | kWhD | kVarhR | kVarhD
3220 | LSCHANGO_500_K13-K14_TRL | TRANSELEC | 3192170200 | 3192170200 | SEL-735 | LOS CHANGOS | K13-K14 | 500 | T | No Aplica |  | 2 | Región de Antofagasta | 2026-09-15 04:30 | kWhR | kWhD | kVarhR | kVarhD
3221 | LSCHANGO_500_K1-K2_TRL | TRANSELEC | 3192170201 | 3192170201 | SEL-735 | LOS CHANGOS | K1-K2 | 500 | T | No Aplica |  | 2 | Región de Antofagasta | 2026-08-24 03:30 | kWhR | kWhD | kVarhR | kVarhD
3222 | LSCHANGO_500_K2_TRL | TRANSELEC | 3192170203 | 3192170203 | SEL-735 | LOS CHANGOS | K2 | 500 | SA | No Aplica |  | 2 | Región de Antofagasta | 2026-09-15 04:30 | kWhR | kWhD | kVarhR | kVarhD
3223 | CGUACOLD_006_U1_GUA | GUACOLDA | PJ1103B02402_0100 | PJ-1103B024-02 | ION7650 | CENTRAL GUACOLDA | JTSA | 6 | SA |  |  | 3 | Región de Atacama | 2026-09-15 05:00 | kWhR | kWhD | kVarhR | kVarhD
3224 | CGUACOLD_006_U4_GUA | GUACOLDA | PJ1211A26403_0100 | PJ-1211A264-03 | ION7650 | CENTRAL GUACOLDA | JTSA2 | 6 | SA |  |  | 3 | Región de Atacama | 2026-09-15 05:00 | kWhR | kWhD | kVarhR | kVarhD
3225 | LGUINDOS_015_CG2_LGU | LOS_GUINDOS | MW1804A95501_0100 | MW-1804A955-01 | ION8650 | CENTRAL LOS GUINDOS | CG2 | 15 | G_U |  |  | 8 | Región del Bío Bío | 2026-09-15 03:45 | kWhR | kWhD | kVarhR | kVarhD
3226 | LGUINDOS_015_CT2SA_LGU | LOS_GUINDOS | MW1804A94801_0100 | MW-1804A948-01 | ION8650 | CENTRAL LOS GUINDOS | CT2SA | 15 | SA |  |  | 8 | Región del Bío Bío | 2026-09-15 03:45 | kWhR | kWhD | kVarhR | kVarhD
3227 | CMAITENS_110_H1_AES | AES ANDES | PT1112A07401_0100 | PT-1112A074-01 | ION8600 | CENTRAL MAITENES | H1 | 110 | T |  |  | 13 | Región Metropolitana | 2026-09-15 04:30 | kWhR | kWhD | kVarhR | kVarhD
3228 | CMAITENS_110_H2_AES | AES ANDES | PT1112A06901_0100 | PT-1112A069-01 | ION8600 | CENTRAL MAITENES | H2 | 110 | T |  |  | 13 | Región Metropolitana | 2026-09-15 04:30 | kWhR | kWhD | kVarhR | kVarhD
3229 | KIMAL_220_J19-J20_TRL | TRANSELEC | 3192170185 | 3192170185 | SEL-735 | KIMAL | J19-J20 | 220 | T | No Aplica |  | 2 | Región de Antofagasta | 2026-09-15 06:45 | kWhR | kWhD | kVarhR | kVarhD
3230 | KIMAL_220_J22-J23_TRL | TRANSELEC | 3192170186 | 3192170186 | SEL-735 | KIMAL | J22-J23 | 220 | T | No Aplica |  | 2 | Región de Antofagasta | 2026-09-15 06:45 | kWhR | kWhD | kVarhR | kVarhD
3231 | KIMAL_500_K1-K2_TRL | TRANSELEC | 3192170187 | 3192170187 | SEL-735 | KIMAL | K1-K2 | 500 | T | No Aplica |  | 2 | Región de Antofagasta | 2026-09-15 04:30 | kWhR | kWhD | kVarhR | kVarhD
3232 | KIMAL_500_K3-K2_TRL | TRANSELEC | 3192170188 | 3192170188 | SEL-735 | KIMAL | K3-K2 | 500 | T | No Aplica | LOS CHANGOS - KIMAL 500KV C1 | 2 | Región de Antofagasta | 2026-09-15 06:45 | kWhR | kWhD | kVarhR | kVarhD
3233 | KIMAL_500_K4-K5_TRL | TRANSELEC | 3192170190 | 3192170190 | SEL-735 | KIMAL | K4-K5 | 500 | T | No Aplica |  | 2 | Región de Antofagasta | 2026-09-15 04:30 | kWhR | kWhD | kVarhR | kVarhD
3234 | KIMAL_500_K6-K5_TRL | TRANSELEC | 3192170191 | 3192170191 | SEL-735 | KIMAL | K6-K5 | 500 | T | No Aplica | LOS CHANGOS - KIMAL 500KV C2 | 2 | Región de Antofagasta | 2026-09-15 06:45 | kWhR | kWhD | kVarhR | kVarhD
3235 | SANGRA_066_B1_STS | STS | MJ1806A68405_0100 | MJ-1806A684-05 | ION7650 | SANGRA | B1 | 66 | T | No Aplica |  | 10 | Región de Los Lagos | 2026-09-15 05:30 | kWhR | kWhD | kVarhR | kVarhD
3236 | SANGRA_066_B2_STS | STS | MJ1806A69105_0100 | MJ-1806A691-05 | ION7650 | SANGRA | B2 | 66 | T | No Aplica |  | 10 | Región de Los Lagos | 2026-09-15 05:30 | kWhR | kWhD | kVarhR | kVarhD
3237 | SANGRA_066_B3_STS | STS | MJ1806A68905_0100 | MJ-1806A689-05 | ION7650 | SANGRA | B3 | 66 | T | No Aplica |  | 10 | Región de Los Lagos | 2026-09-15 05:30 | kWhR | kWhD | kVarhR | kVarhD
3238 | SANGRA_066_B4_STS | STS | MJ1806A68605_0100 | MJ-1806A686-05 | ION7650 | SANGRA | B4 | 66 | T | No Aplica |  | 10 | Región de Los Lagos | 2026-09-15 05:30 | kWhR | kWhD | kVarhR | kVarhD
3239 | SANGRA_066_BT1_STS | STS | MJ1806A69305_0100 | MJ-1806A693-05 | ION7650 | SANGRA | BT1 | 66 | T | No Aplica |  | 10 | Región de Los Lagos | 2026-09-15 05:30 | kWhR | kWhD | kVarhR | kVarhD
3240 | SANGRA_023_ET1_STS | STS | MJ1806A68705_0100 | MJ-1806A687-05 | ION7650 | SANGRA | ET1 | 23 | T | No Aplica |  | 10 | Región de Los Lagos | 2026-09-15 05:30 | kWhD | kWhR | kVarhD | kVarhR
3241 | EAVELANO_023_LBR4_BEF | BIOENERGIAS FORESTALES | MR1703B70701_0100 | MR-1703B707-01 | ION7650 | EL AVELLANO | LBR4 | 23 | L_D | No Aplica | EDIFICIO CORPORATIVO CELULOSA | 8 | Región del Bío Bío | 2026-09-15 05:00 | kWhR | kWhD | kVarhR | kVarhD
3242 | PTALTOCM_110_HT3_BEF | BIOENERGIAS FORESTALES | PJ1311A47104_0100 | PJ-1311A471-04 | ION7650 | PUENTE ALTO (CMPC) | 52HT3 | 110 | G_C | No Aplica |  | 13 | Región Metropolitana | 2026-09-15 05:00 | kWhR | kWhD | kVarhR | kVarhD
3243 | PTALTOCM_011_G1_BEF | BIOENERGIAS FORESTALES | MW1611A24602_0100 | MW-1611A246-02 | ION8650 | PUENTE ALTO (CMPC) | 52G1 | 11 | G_U |  |  | 13 | Región Metropolitana | 2026-09-15 05:00 | kWhR | kWhD | kVarhR | kVarhD
3244 | TPMAYACA_110_H1_CHQ | CHILQUINTA | MW1804A94601_0100 | MW-1804A946-01 | ION8650 | TAP OFF MAYACA | H1 | 110 | T | No Aplica |  | 5 | Región de Valparaíso | 2026-09-15 05:30 | kWhR | kWhD | kVarhR | kVarhD
3245 | TPMAYACA_110_H2_CHQ | CHILQUINTA | MW1804A63301_0100 | MW-1804A633-01 | ION8650 | TAP OFF MAYACA | H2 | 110 | T | No Aplica |  | 5 | Región de Valparaíso | 2026-09-15 05:30 | kWhR | kWhD | kVarhR | kVarhD
3246 | MAYACA_110_H1_CHQ | CHILQUINTA | MW1804A64101_0100 | MW-1804A641-01 | ION8650 | MAYACA | H1 | 110 | T | No Aplica |  | 5 | Región de Valparaíso | 2026-09-15 05:30 | kWhR | kWhD | kVarhR | kVarhD
3247 | MAYACA_110_H2_CHQ | CHILQUINTA | MW1804A94201_0100 | MW-1804A942-01 | ION8650 | MAYACA | H2 | 110 | T | No Aplica |  | 5 | Región de Valparaíso | 2026-09-15 05:30 | kWhR | kWhD | kVarhR | kVarhD
3248 | MAYACA_012_CT2_CHQ | CHILQUINTA | MW1804A65801_0100 | MW-1804A658-01 | ION8650 | MAYACA | CT2 | 12 | R | No Aplica |  | 5 | Región de Valparaíso | 2026-09-15 05:30 | kWhD | kWhR | kVarhD | kVarhR
3249 | MAYACA_012_C1_CHQ | CHILQUINTA | MW1804A64201_0100 | MW-1804A642-01 | ION8650 | MAYACA | C1 | 12 | R | No Aplica |  | 5 | Región de Valparaíso | 2026-09-15 05:30 | kWhR | kWhD | kVarhR | kVarhD
3250 | MAYACA_012_C2_CHQ | CHILQUINTA | MW1804A94901_0100 | MW-1804A949-01 | ION8650 | MAYACA | C2 | 12 | R | No Aplica |  | 5 | Región de Valparaíso | 2026-09-15 05:30 | kWhR | kWhD | kVarhR | kVarhD
3251 | MAYACA_012_C3_CHQ | CHILQUINTA | MW1804A63501_0100 | MW-1804A635-01 | ION8650 | MAYACA | C3 | 12 | R | No Aplica |  | 5 | Región de Valparaíso | 2026-09-15 05:30 | kWhR | kWhD | kVarhR | kVarhD
3252 | LAGUNAS_023_PMGD1_TAS | TAS1 | MR1905B39002_0100 | MR-1905B390-02 | ION7650 | LAGUNAS | PMGD1 | 23 | G_PMGD | Solar | PMGD PFV BELLAVISTA 1 | 1 | Región de Tarapaca | 2026-09-15 06:45 | kWhR | kWhD | kVarhR | kVarhD
3253 | PEMAITEN_066_BT1_PEM | PE EL MAITEN | MJ1807A14405_0100 | MJ-1807A144-05 | ION7650 | PARQUE EOLICO EL MAITEN | BT1 | 66 | G_PMG | No Aplica | MAITEN | 8 | Región del Bío Bío | 2026-09-15 06:45 | kWhR | kWhD | kVarhR | kVarhD
3254 | ANCUD_023_PMGD1_EEM | EL MAÑIO | MJ1610A23005_0100 | MJ-1610A230-05 | ION7650 | ANCUD | PMGD1 | 23 | G_PMGD | Térmica | PMGD TER CIRUELILLO | 10 | Región de Los Lagos | 2026-09-15 06:45 | kWhR | kWhD | kVarhR | kVarhD
3255 | LSARANAS_023_PMGD3_ECS | ECLIPSE SOLAR SPA | MW1811B16002_0100 | MW-1811B160-02 | ION8650 | LAS ARAÑAS | PMGD3 | 23 | G_PMGD | Solar | PMGD PFV ECLIPSE SOLAR | 13 | Región Metropolitana | 2026-09-15 06:45 | kWhR | kWhD | kVarhR | kVarhD
3256 | LMACLRAD_015_PMGD1_NVE | NUEVA ENERGIA | MR1705B03502_0100 | MR-1705B035-02 | ION7650 | LOMA COLORADA | PMGD1 | 15 | G_PMGD | Térmica | PMGD TER LOMAS COLORADAS | 8 | Región del Bío Bío | 2026-09-15 06:45 | kWhR | kWhD | kVarhR | kVarhD
3257 | QLENTARO_013_PMGD2_PIL | PILPILEN | MW1809A33502_0100 | MW-1809A335-02 | ION8650 | QUELENTARO | PMGD2 | 13 | G_PMGD | Solar | PMGD PFV PILPILEN | 6 | Región Bernardo OHiggins | 2026-09-15 06:30 | kWhR | kWhD | kVarhR | kVarhD
3258 | EMANZATN_015_PMGD4_FMS | FOTOVOLTAICA MANZANO SPA | MR1908A90502_0100 | MR-1908A905-02 | ION7650 | EL MANZANO (CGE) | PMGD4 | 15 | G_PMGD | Solar | PMGD PFV EL ESTERO | 6 | Región Bernardo OHiggins | 2026-09-15 06:45 | kWhR | kWhD | kVarhR | kVarhD
3259 | CUMBRES_220_J4_AEC | ACCIONA ENERGIA CHILE | 3191280079 | 3191280079 | SEL-735 | CUMBRE | J4 | 220 | T | No Aplica |  | 3 | Región de Atacama | 2026-09-15 04:30 | kWhD | kWhR | kVarhD | kVarhR
3260 | ALMEYDA_220_JT1_AEC | ACCIONA ENERGIA CHILE | 3190320415 | 3190320415 | SEL-735 | ALMEYDA | JT1 | 220 | T |  | ALMEYDA 220/33KV 50/65MVA T1 | 3 | Región de Atacama | 2026-09-15 04:30 | kWhD | kWhR | kVarhD | kVarhR
3261 | PICHIL_023_ET1_STS | STS | PJ1505A43905_0100 | PJ-1505A439-05 | ION7650 | PICHIL | ET1 | 23 | R | No Aplica |  | 10 | Región de Los Lagos | 2026-09-15 05:30 | kWhD | kWhR | kVarhD | kVarhR
3262 | LOTA_013_CT2_FRL | STS | PJ1407A62804_0100 | PJ-1407A628-04 | ION7650 | LOTA | CT2 | 13 | R |  |  | 8 | Región del Bío Bío | 2026-09-15 05:30 | kWhD | kWhR | kVarhD | kVarhR
3263 | MULCHEN_220_J8_FRL | STS | MJ1306A15803_0100 | MJ-1306A158-03 | ION7650 | MULCHEN | J8 | 220 | T | No Aplica |  | 8 | Región del Bío Bío | 2026-09-15 05:30 | kWhR | kWhD | kVarhR | kVarhD
3264 | KIMAL_000_SSAA_TRL | TRANSELEC | 3192170193 | 3192170193 | SEL-735 | KIMAL | SSAA | 0 | SA | No Aplica |  | 2 | Región de Antofagasta | 2026-09-15 04:30 | kWhR | kWhD | kVarhR | kVarhD
3265 | CALAFATE_023_PMGD1_GCS | CALAFATE | MR1808B65502_0100 | MR-1808B655-02 | ION7650 | MELIPULLI | PMGD1 | 23 | G_PMGD | Térmica | PMGD TER CALAFATE | 10 | Región de Los Lagos | 2026-09-15 06:45 | kWhR | kWhD | kVarhR | kVarhD
3266 | EALERCE_023_PMGD1_GLC | LA CALERA | MR1811C15302_0100 | MR-1811C153-02 | ION7650 | MELIPULLI | PMGD1 | 23 | G_PMGD | Térmica | PMGD TER ALERCE | 10 | Región de Los Lagos | 2026-09-15 06:45 | kWhR | kWhD | kVarhR | kVarhD
3267 | LORETO_015_PMGD1_FAC | FOTOVOLTAICA ACACIA | MR1904B36002_0100 | MR-1904B360-02 | ION7650 | LORETO | PMGD1 | 15 | G_PMGD | Solar | PMGD PFV LORETO SOLAR | 6 | Región Bernardo OHiggins | 2026-09-15 06:30 | kWhR | kWhD | kVarhR | kVarhD
3268 | PRTZUELO_066_BT2_TRS | CGE | MW1705B64202_0100 | MW-1705B642-02 | ION8650 | PORTEZUELO | BT2 | 66 | T | No Aplica |  | 6 | Región Bernardo OHiggins | 2026-09-15 03:45 | kWhR | kWhD | kVarhR | kVarhD
3269 | PRTZUELO_110_HT2_TRS | CGE | MW1805A72902_0100 | MW-1805A729-02 | ION8650 | PORTEZUELO | HT2 | 110 | T | No Aplica |  | 6 | Región Bernardo OHiggins | 2026-09-15 03:45 | kWhR | kWhD | kVarhR | kVarhD
3270 | MACHALI_015_PMGD1_EEL | EELC SPA | MR1811B84502_0100 | MR-1811B845-02 | ION7650 | MACHALI | PMGD1 | 15 | G_PMGD | Hidráulica | PMGD HP LA COMPAÑIA II | 6 | Región Bernardo OHiggins | 2026-09-15 06:45 | kWhR | kWhD | kVarhR | kVarhD
3271 | MARQUESA_013_LBR1_TRS | CGE | MR2302A50302_0100 | MR-2302A503-02 | ION7650 | MARQUESA | LBR1 | 13 | G_PMGD | Solar | PMGD PFV LAS ROJAS | 4 | Región de Coquimbo | 2026-09-15 06:45 | kWhR | kWhD | kVarhR | kVarhD
3272 | RENGO_015_PMGD1_GTR | GR TAMARUGO | MR1904B70902_0100 | MR-1904B709-02 | ION7400 | RENGO | PMGD1 | 15 | G_PMGD | Solar | PMGD PFV RINCONADA | 6 | Región Bernardo Ohiggins | 2026-09-15 05:45 | kWhR | kWhD | kVarhR | kVarhD
3273 | CCDOMIND_220_JT1_AGC | CERRO DOMINADOR CSP | MW1509A03802_0100 | MW-1509A038-02 | ION8650 | CSP CERRO DOMINADOR | JT1 | 220 | T | No Aplica | CSP CERRO DOMINADOR 220/13,2kV 128 MVA T1 | 2 | Región de Antofagasta | 2026-09-15 04:30 | kWhR | kWhD | kVarhR | kVarhD
3274 | CABILDO_023_PMGD7_PLT | PARQUE SOLAR LOS PALTOS SPA | MR1808C50802_0100 | MR-1808C508-02 | ION7650 | CABILDO | PMGD7 | 23 | G_PMGD | Solar | PMGD PFV LOS PALTOS | 5 | Región de Valparaíso | 2026-09-15 06:45 | kWhR | kWhD | kVarhR | kVarhD
3275 | STALUISA_154_A1_TRS | CGE | MW1507A81702_0100 | MW-1507A817-02 | ION8650 | SANTA LUISA | A1 | 154 | T | No Aplica |  | 8 | Región del Bío Bío | 2026-09-15 03:45 | kWhR | kWhD | kVarhR | kVarhD
3276 | STALUISA_154_A3_TRS | CGE | MW1509A61102_0100 | MW-1509A611-02 | ION8650 | SANTA LUISA | A3 | 154 | T | No Aplica |  | 8 | Región del Bío Bío | 2026-09-15 03:45 | kWhR | kWhD | kVarhR | kVarhD
3277 | PDHURTAD_012_PMGD1_CTR | CITRINO | MR1904B62102_0100 | MR-1904B621-02 | ION7650 | PADRE HURTADO | PMGD1 | 12 | G_PMGD | Solar | PMGD PFV CITRINO | 13 | Región Metropolitana | 2026-09-15 06:45 | kWhR | kWhD | kVarhR | kVarhD
3278 | SNFELIPE_012_PMGD6_DJV | DONA JAVIERA VALLEDOR | MR1802A23602_0100 | MR-1802A236-02 | ION7650 | SAN FELIPE | PMGD6 | 12 | G_PMGD | Térmica | PMGD TER DOÑA JAVIERA | 5 | Región de Valparaíso | 2026-09-08 12:45 | kWhR | kWhD | kVarhR | kVarhD
3279 | PARINCTA_220_J1_TRL | TRANSELEC | 3180050248 | 3180050248 | SEL-735 | PARINACOTA | J1 | 220 | T | No Aplica |  | 15 | Región de Arica y Parinacota | 2026-09-15 04:30 | kWhR | kWhD | kVarhR | kVarhD
3280 | SNFELIPE_012_PMGD7_MCY | MONCURY ENERGY | MR1811B45302_0100 | MR-1811B453-02 | ION7650 | SAN FELIPE | PMGD7 | 12 | G_PMGD | Solar | PMGD PFV KONDA | 5 | Región de Valparaíso | 2026-09-15 06:45 | kWhR | kWhD | kVarhR | kVarhD
3281 | RAUQUEN_013_PMGD1_GPM | GR PALMA | MR1908B77602_0100 | MR-1908B776-02 | ION7650 | RAUQUEN | PMGD1 | 13 | G_PMGD | Solar | PMGD PFV RAUQUEN | 7 | Región del Maule | 2026-09-15 06:45 | kWhR | kWhD | kVarhR | kVarhD
3282 | CURICO_013_LBR16_CEC | CEC | MR1905A59102_0100 | MR-1905A591-02 | ION7650 | CURICO | LBR16 | 13 | L_D | No Aplica | AGROINDUSTRIAL FRUTASOL | 7 | Región del Maule | 2026-09-15 05:15 | kWhR | kWhD | kVarhR | kVarhD
3283 | TENO_013_LBR5_CEC | CEC | MR1905A76402_0100 | MR-1905A764-02 | ION7650 | TENO | LBR5 | 13 | L_D | No Aplica | WENCO | 7 | Región del Maule | 2026-09-15 05:30 | kWhR | kWhD | kVarhR | kVarhD
3284 | HUASCO_110_H4_TRL | TRANSELEC | 3172120598 | 3172120598 | SEL-735 | HUASCO | H4 | 110 | T | No Aplica |  | 3 | Región de Atacama | 2026-09-15 04:30 | kWhR | kWhD | kVarhR | kVarhD
3285 | HUASCO_110_H3_TRL | TRANSELEC | 3172120569 | 3172120569 | SEL-735 | HUASCO | H3 | 110 | T | No Aplica |  | 3 | Región de Atacama | 2026-09-15 04:30 | kWhR | kWhD | kVarhR | kVarhD
3286 | HUASCO_110_H2_TRL | TRANSELEC | MW1603A86702_0100 | MW-1603A867-02 | ION8650 | HUASCO | H2 | 110 | T | No Aplica |  | 3 | Región de Atacama | 2026-09-15 04:30 | kWhR | kWhD | kVarhR | kVarhD
3287 | HUASCO_110_H1_TRL | TRANSELEC | MW1603A86602_0100 | MW-1603A866-02 | ION8650 | HUASCO | H1 | 110 | T | No Aplica |  | 3 | Región de Atacama | 2026-06-16 03:30 | kWhR | kWhD | kVarhR | kVarhD
3288 | CHARRUA_066_B2_TRL | TRANSELEC | 3172090409 | 3172090409 | SEL-735 | CHARRUA | B2 | 66 | T | No Aplica |  | 8 | Región del Bío Bío | 2026-09-15 04:30 | kWhR | kWhD | kVarhR | kVarhD
3289 | NIRIVILO_023_PMGD1_VLC | VILLA CRUZ | MR2007A08902_0100 | MR-2007A089-02 | ION7650 | NIRIVILO | PMGD1 | 23 | G_PMGD | Solar | PMGD PFV VILLA CRUZ | 7 | Región del Maule | 2026-09-15 06:45 | kWhR | kWhD | kVarhR | kVarhD
3290 | PLCILACQ_012_LBR3_CHQ | CHILQUINTA | MR1703A00801_0100 | MR-1703A008-01 | ION7650 | PLACILLA | LBR3 | 12 | L_D | No Aplica | DELFRIO | 6 | Región Bernardo OHiggins | 2026-09-15 05:30 | kWhR | kWhD | kVarhR | kVarhD
3291 | LONGAVI_012_LBR1_CHQ | CHILQUINTA | MR1904B09302_0100 | MR-1904B093-02 | ION7650 | LONGAVI | LBR1 | 12 | L_D | No Aplica | ECOFOOD LONGAVI | 7 | Región del Maule | 2026-09-15 05:30 | kWhR | kWhD | kVarhR | kVarhD
3292 | LONGAVI_013_LBR2_CHQ | CHILQUINTA | MR1908B86502_0100 | MR-1908B865-02 | ION7650 | LONGAVI | LBR2 | 13 | L_D | No Aplica | FORESTAL STA BLANCA | 7 | Región del Maule | 2026-09-15 05:30 | kWhR | kWhD | kVarhR | kVarhD
3293 | LPLACERS_012_LBR1_CHQ | CHILQUINTA | MR1808B83402_0100 | MR-1808B834-02 | ION7650 | LOS PLACERES | LBR1 | 12 | L_D | No Aplica | ESVAL RAMADITAS UNO | 5 | Región de Valparaíso | 2026-09-15 02:30 | kWhR | kWhD | kVarhR | kVarhD
3294 | MRAFLORE_012_LBR1_CHQ | CHILQUINTA | MR1702A77301_0100 | MR-1702A773-01 | ION7650 | MIRAFLORES | LBR1 | 12 | L_D | No Aplica | COVISA | 5 | Región de Valparaíso | 2026-09-15 02:30 | kWhR | kWhD | kVarhR | kVarhD
3295 | PLCILACQ_012_LBR1_CHQ | CHILQUINTA | MR1703A08301_0100 | MR-1703A083-01 | ION7650 | PLACILLA | LBR1 | 12 | L_D | No Aplica | CAMBIASO POLIETILENO | 6 | Región Bernardo OHiggins | 2026-09-15 05:30 | kWhR | kWhD | kVarhR | kVarhD
3296 | CATEMU_013_LBR3_CHQ | CHILQUINTA | MR1702C05801_0100 | MR-1702C058-01 | ION7650 | CATEMU | LBR3 | 12 | L_D | No Aplica | CORPORA AGRICOLA | 5 | Región de Valparaíso | 2026-09-15 05:30 | kWhR | kWhD | kVarhR | kVarhD
3297 | CATEMU_013_LBR4_CHQ | CHILQUINTA | MR1811B81402_0100 | MR-1811B814-02 | ION7650 | CATEMU | LBR4 | 12 | L_D | No Aplica | CEMIN CATEMU | 5 | Región de Valparaíso | 2026-09-15 05:30 | kWhR | kWhD | kVarhR | kVarhD
3298 | CONCON_012_LBR2_CHQ | CHILQUINTA | MR1703B90101_0100 | MR-1703B901-01 | ION7650 | CONCON | LBR2 | 12 | L_D | No Aplica | BOSQUE MAUCO | 5 | Región de Valparaíso | 2026-09-15 05:30 | kWhR | kWhD | kVarhR | kVarhD
3299 | CONCON_012_LBR3_CHQ | CHILQUINTA | MR2302A87802_0100 | MR-2302A878-02 | ION7400 | CONCON | LBR3 | 12 | L_D | No Aplica | EMBONOR | 5 | Región de Valparaíso | 2026-09-15 05:30 | kWhR | kWhD | kVarhR | kVarhD
3300 | CONCON_012_LBR4_CHQ | CHILQUINTA | MR2302A49502_0100 | MR-2302A495-02 | ION7650 | CONCON | LBR4 | 12 | L_D | No Aplica | EMBONOR EMPAQUES | 5 | Región de Valparaíso | 2026-09-15 05:30 | kWhR | kWhD | kVarhR | kVarhD
3301 | CONCON_012_LBR5_CHQ | CHILQUINTA | MR1703A02701_0100 | MR-1703A027-01 | ION7650 | CONCON | LBR5 | 12 | L_D | No Aplica | ESVAL CONCON BAJO2 | 5 | Región de Valparaíso | 2026-09-15 05:30 | kWhR | kWhD | kVarhR | kVarhD
3302 | LACALERA_012_LBR1_CHQ | CHILQUINTA | MR1703A07101_0100 | MR-1703A071-01 | ION7650 | LA CALERA | LBR1 | 12 | L_D | No Aplica | ALGAS MARINAS | 5 | Región de Valparaíso | 2026-09-15 02:30 | kWhR | kWhD | kVarhR | kVarhD
3303 | LACALERA_012_LBR2_CHQ | CHILQUINTA | MR1705A07902_0100 | MR-1705A079-02 | ION7650 | LA CALERA | LBR2 | 12 | L_D | No Aplica | OPEN PLAZA LA CALERA | 5 | Región de Valparaíso | 2026-09-15 05:30 | kWhR | kWhD | kVarhR | kVarhD
3304 | LACALERA_012_LBR3_CHQ | CHILQUINTA | MR1811B79302_0100 | MR-1811B793-02 | ION7650 | LA CALERA | LBR3 | 12 | L_D | No Aplica | SOPRAVAL MALTERIA | 5 | Región de Valparaíso | 2026-09-15 05:30 | kWhR | kWhD | kVarhR | kVarhD
3305 | LSVEGACQ_012_LBR1_CHQ | CHILQUINTA | MR1705A32302_0100 | MR-1705A323-02 | ION7650 | LAS VEGAS (CHILQUINTA) | LBR1 | 12 | L_D | No Aplica | AGRIFRUT LLAY LLAY | 5 | Región de Valparaíso | 2026-09-15 05:30 | kWhR | kWhD | kVarhR | kVarhD
3306 | LSVEGACQ_012_LBR2_CHQ | CHILQUINTA | MR1702C02501_0100 | MR-1702C025-01 | ION7650 | LAS VEGAS (CHILQUINTA) | LBR2 | 12 | L_D | No Aplica | DASA | 5 | Región de Valparaíso | 2026-09-15 05:30 | kWhR | kWhD | kVarhR | kVarhD
3307 | LSVEGACQ_012_LBR3_CHQ | CHILQUINTA | MR1701A80401_0100 | MR-1701A804-01 | ION7650 | LAS VEGAS (CHILQUINTA) | LBR3 | 12 | L_D | No Aplica | DASA PLANTA | 5 | Región de Valparaíso | 2026-09-15 05:30 | kWhR | kWhD | kVarhR | kVarhD
3308 | LSVEGACQ_012_LBR4_CHQ | CHILQUINTA | MR1702C05701_0100 | MR-1702C057-01 | ION7650 | LAS VEGAS (CHILQUINTA) | LBR4 | 12 | L_D | No Aplica | JS LA HONDONADA | 5 | Región de Valparaíso | 2026-09-15 05:30 | kWhR | kWhD | kVarhR | kVarhD
3309 | LNARESNT_013_LBR3_CHQ | CHILQUINTA | MR1811B17202_0100 | MR-1811B172-02 | ION7650 | LINARES NORTE | LBR3 | 13 | L_D | No Aplica | INMOBILIARIA BAVARIA | 7 | Región del Maule | 2026-09-15 05:30 | kWhR | kWhD | kVarhR | kVarhD
3310 | PLCILACQ_012_LBR2_CHQ | CHILQUINTA | MR1703A07501_0100 | MR-1703A075-01 | ION7650 | PLACILLA | LBR2 | 12 | L_D | No Aplica | CAMBIASO RECDO1 | 6 | Región Bernardo OHiggins | 2026-09-15 05:30 | kWhR | kWhD | kVarhR | kVarhD
3311 | PLCILACQ_012_LBR4_CHQ | CHILQUINTA | MR1612B23701_0100 | MR-1612B237-01 | ION7650 | PLACILLA | LBR4 | 12 | L_D | No Aplica | SIDERVAL | 6 | Región Bernardo OHiggins | 2026-09-15 05:30 | kWhR | kWhD | kVarhR | kVarhD
3312 | QUILPUE_023_LBR1_CHQ | CHILQUINTA | MR1811B93602_0100 | MR-1811B936-02 | ION7650 | QUILPUE | LBR1 | 23 | L_D |  | SONACOL MARGA MARGA | 5 | Región de Valparaíso | 2026-09-15 05:30 | kWhR | kWhD | kVarhR | kVarhD
3313 | QUINTERO_007_LBR2_CHQ | CHILQUINTA | MR1805B02502_0100 | MR-1805B025-02 | ION7650 | QUINTERO | LBR2 | 12 | L_D | No Aplica | GASMAR1 | 5 | Región de Valparaíso | 2026-09-15 05:30 | kWhR | kWhD | kVarhR | kVarhD
3314 | QUINTERO_007_LBR3_CHQ | CHILQUINTA | MR1805B16002_0100 | MR-1805B160-02 | ION7650 | QUINTERO | LBR3 | 12 | L_D | No Aplica | GASMAR2 | 5 | Región de Valparaíso | 2026-09-15 05:30 | kWhR | kWhD | kVarhR | kVarhD
3315 | QUINTERO_007_LBR4_CHQ | CHILQUINTA | MR1703B91101_0100 | MR-1703B911-01 | ION7650 | QUINTERO | LBR4 | 12 | L_D | No Aplica | OXIQUIM | 5 | Región de Valparaíso | 2026-09-15 05:30 | kWhR | kWhD | kVarhR | kVarhD
3316 | QUINTERO_007_LBR5_CHQ | CHILQUINTA | MR1804A01802_0100 | MR-1804A018-02 | ION7650 | QUINTERO | LBR5 | 12 | L_D | No Aplica | OXIQUIM PLANTA | 5 | Región de Valparaíso | 2026-09-15 05:30 | kWhR | kWhD | kVarhR | kVarhD
3317 | QUINTERO_007_LBR6_CHQ | CHILQUINTA | MR1804A05502_0100 | MR-1804A055-02 | ION7650 | QUINTERO | LBR6 | 12 | L_D |  | SONACOL EL BATO | 5 | Región de Valparaíso | 2026-09-15 05:30 | kWhR | kWhD | kVarhR | kVarhD
3318 | RENACA_012_LBR1_CHQ | CHILQUINTA | PT0610A09001_0100 | PT-0610A090-01 | ION8600 | REÑACA | LBR1 | 12 | L_D |  | CAROZZI | 5 | Región de Valparaíso | 2026-09-15 05:30 | kWhR | kWhD | kVarhR | kVarhD
3319 | SANTONIO_012_LBR4_CHQ | CHILQUINTA | MR2311B64803_0100 | MR-2311B648-03 | ION7650 | SAN ANTONIO | LBR4 | 12 | L_D | No Aplica | ESVAL SAN JUAN TRATAMIENTO | 5 | Región de Valparaíso | 2026-09-15 05:30 | kWhR | kWhD | kVarhR | kVarhD
3320 | SANTONIO_012_LBR5_CHQ | CHILQUINTA | MR1805B15902_0100 | MR-1805B159-02 | ION7650 | SAN ANTONIO | LBR5 | 12 | L_D | No Aplica | AGUNSA SAN ANTONIO | 5 | Región de Valparaíso | 2026-09-15 05:30 | kWhR | kWhD | kVarhR | kVarhD
3321 | SNFELIPE_012_LBR1_CHQ | CHILQUINTA | MR1803B62302_0100 | MR-1803B623-02 | ION7650 | SAN FELIPE | LBR1 | 12 | L_D | No Aplica | DOLE SAN FELIPE | 5 | Región de Valparaíso | 2026-09-15 05:30 | kWhR | kWhD | kVarhR | kVarhD
3322 | SRAFELCQ_012_LBR1_CHQ | CHILQUINTA | MR1804B02202_0100 | MR-1804B022-02 | ION7650 | SAN RAFAEL | LBR1 | 12 | L_D | No Aplica | GUADALQUIVIR | 7 | Región del Maule | 2026-09-15 05:30 | kWhR | kWhD | kVarhR | kVarhD
3323 | SRAFELCQ_012_LBR2_CHQ | CHILQUINTA | MR1703B90701_0100 | MR-1703B907-01 | ION7650 | SAN RAFAEL | LBR2 | 12 | L_D | No Aplica | SERMOB LOS ANDES | 7 | Región del Maule | 2026-09-15 05:30 | kWhR | kWhD | kVarhR | kVarhD
3324 | VLPRAISO_012_LBR3_CHQ | CHILQUINTA | MR1703B71601_0100 | MR-1703B716-01 | ION7650 | VALPARAISO | LBR3 | 12 | L_D | No Aplica | MALL PASEO ROSS | 5 | Región de Valparaíso | 2025-12-26 08:30 | kWhR | kWhD | kVarhR | kVarhD
3325 | VLPRAISO_012_LBR4_CHQ | CHILQUINTA | MR1905B19802_0100 | MR-1905B198-02 | ION7650 | VALPARAISO | LBR4 | 12 | L_D | No Aplica | SOCIBER | 5 | Región de Valparaíso | 2026-09-15 05:30 | kWhR | kWhD | kVarhR | kVarhD
3326 | CHINCHRO_013_LBR6_TRS | CGE | MR1904B07002_0100 | MR-1904B070-02 | ION7650 | CHINCHORRO | LBR6 | 13 | L_D |  | AGROINDUSTRIAL ARICA S A | 15 | Región de Arica y Parinacota | 2026-09-15 03:45 | kWhR | kWhD | kVarhR | kVarhD
3327 | PACIFICO_013_LBR2_TRS | CGE | MR1905A54502_0100 | MR-1905A545-02 | ION7650 | PACIFICO | LBR2 | 13 | L_D |  | CIA PESQUERA CAMANCHACA | 1 | Región de Tarapaca | 2026-09-02 02:45 | kWhR | kWhD | kVarhR | kVarhD
3328 | PACIFICO_013_LBR3_TRS | CGE | MR1905A85902_0100 | MR-1905A859-02 | ION7650 | PACIFICO | LBR3 | 13 | L_D |  | CIA PESQUERA CAMANCHACA | 1 | Región de Tarapaca | 2026-09-15 03:45 | kWhR | kWhD | kVarhR | kVarhD
3329 | PALMONTE_023_LBR1_TRS | CGE | MR1905A65602_0100 | MR-1905A656-02 | ION7650 | POZO ALMONTE | LBR1 | 23 | L_D | No Aplica | AGUAS DEL ALTIPLANO | 1 | Región de Tarapaca | 2026-09-15 03:45 | kWhR | kWhD | kVarhR | kVarhD
3330 | PACIFICO_013_LBR4_TRS | CGE | MR1904B15202_0100 | MR-1904B152-02 | ION7650 | PACIFICO | LBR4 | 13 | L_D |  | CORPESCA | 1 | Región de Tarapaca | 2026-09-15 03:45 | kWhR | kWhD | kVarhR | kVarhD
3331 | PACIFICO_013_LBR5_TRS | CGE | MR1904B81302_0100 | MR-1904B813-02 | ION7650 | PACIFICO | LBR5 | 13 | L_D |  | CORPESCA | 1 | Región de Tarapaca | 2026-08-20 02:45 | kWhR | kWhD | kVarhR | kVarhD
3332 | PACIFICO_013_LBR6_TRS | CGE | MR1904B84102_0100 | MR-1904B841-02 | ION7650 | PACIFICO | LBR6 | 13 | L_D |  | CORPESCA | 1 | Región de Tarapaca | 2026-08-25 15:00 | kWhR | kWhD | kVarhR | kVarhD
3333 | PUKARA_013_LBR3_TRS | CGE | MR1904B14802_0100 | MR-1904B148-02 | ION7650 | PUKARA | LBR3 | 13 | L_D |  | CORPESCA | 15 | Región de Arica y Parinacota | 2026-09-15 03:45 | kWhR | kWhD | kVarhR | kVarhD
3334 | PACIFICO_013_LBR8_TRS | CGE | MR1904A85402_0100 | MR-1904A854-02 | ION7650 | PACIFICO | LBR8 | 13 | L_D |  | CORPESCA | 1 | Región de Tarapaca | 2026-09-15 03:45 | kWhR | kWhD | kVarhR | kVarhD
3335 | SUR_110_LBR1_TRS | CGE | MR1811B29002_0100 | MR-1811B290-02 | ION7650 | SUR | LBR1 | 13 | L_D |  | OPERACIONES EL ESCORIAL | 2 | Región de Antofagasta | 2026-09-15 00:45 | kWhR | kWhD | kVarhR | kVarhD
3336 | CENTRO_013_LBR1_TRS | CGE | MR1811B89502_0100 | MR-1811B895-02 | ION7650 | CENTRO | LBR1 | 13 | L_D |  | S ADM CENTROS COMER | 2 | Región de Antofagasta | 2026-09-15 03:45 | kWhR | kWhD | kVarhR | kVarhD
3337 | ANTOFAGA_013_LBR3_TRS | CGE | MR1906B25702_0100 | MR-1906B257-02 | ION7650 | ANTOFAGASTA | LBR3 | 13 | L_D |  | EMBOTELLADORA ANDINA | 2 | Región de Antofagasta | 2026-09-15 03:45 | kWhR | kWhD | kVarhR | kVarhD
3338 | CALDERA_023_LBR1_TRS | CGE | MR1904B18402_0100 | MR-1904B184-02 | ION7650 | CALDERA | LBR1 | 23 | L_D |  | PESQUERA BAHIA CALDERA S A | 3 | Región de Atacama | 2026-09-15 03:45 | kWhR | kWhD | kVarhR | kVarhD
3339 | PLANTAS_013_LBR1_TRS | CGE | MR1711A86202_0100 | MR-1711A862-02 | ION7650 | PLANTAS | LBR1 | 13 | L_D |  | INACAL | 3 | Región de Atacama | 2026-09-15 03:45 | kWhR | kWhD | kVarhR | kVarhD
3340 | GUAYACAN_013_LBR2_TRS | CGE | MR1905A63802_0100 | MR-1905A638-02 | ION7650 | GUAYACAN | LBR2 | 13 | L_D |  | ORIZON | 4 | Región de Coquimbo | 2026-09-15 03:45 | kWhR | kWhD | kVarhR | kVarhD
3341 | PNAZUCAR_013_LBR2_TRS | CGE | MR1906B50602_0100 | MR-1906B506-02 | ION7650 | PAN DE AZUCAR | LBR2 | 13 | L_D | No Aplica | COMERCIAL RIO BLANCO SPA | 4 | Región de Coquimbo | 2026-09-15 03:45 | kWhR | kWhD | kVarhR | kVarhD
3342 | LAMANGA_013_LBR1_TRS | CGE | MR1905B58502_0100 | MR-1905B585-02 | ION7650 | LA MANGA | LBR1 | 13 | L_D | No Aplica | AGRICOLA SUPER | 13 | Región Metropolitana | 2026-09-15 00:45 | kWhR | kWhD | kVarhR | kVarhD
3343 | ALHUE_023_LBR1_TRS | CGE | MR1904B07202_0100 | MR-1904B072-02 | ION7650 | ALHUE | LBR1 | 23 | L_D |  | MINERA FLORIDA | 13 | Región Metropolitana | 2026-09-15 03:45 | kWhR | kWhD | kVarhR | kVarhD
3344 | LAMANGA_013_LBR2_TRS | CGE | MR1811C06802_0100 | MR-1811C068-02 | ION7650 | LA MANGA | LBR2 | 13 | L_D | No Aplica | AGRICOLA SUPER | 13 | Región Metropolitana | 2026-09-15 03:45 | kWhR | kWhD | kVarhR | kVarhD
3345 | LAMANGA_013_LBR3_TRS | CGE | MR1904B16002_0100 | MR-1904B160-02 | ION7650 | LA MANGA | LBR3 | 13 | L_D | No Aplica | AGRICOLA SUPER | 13 | Región Metropolitana | 2026-09-15 03:45 | kWhR | kWhD | kVarhR | kVarhD
3346 | MELIPILL_013_LBR1_TRS | CGE | MR1904B50802_0100 | MR-1904B508-02 | ION7650 | BAJO MELIPILLA | LBR1 | 13 | L_D | No Aplica | AGRICOLA TARAPACA | 13 | Región Metropolitana | 2026-09-15 03:45 | kWhR | kWhD | kVarhR | kVarhD
3347 | MELIPILL_013_LBR2_TRS | CGE | MR1905A89002_0100 | MR-1905A890-02 | ION7650 | BAJO MELIPILLA | LBR2 | 13 | L_D | No Aplica | AGRICOLA TARAPACA | 13 | Región Metropolitana | 2026-09-15 00:45 | kWhR | kWhD | kVarhR | kVarhD
3348 | MELIPILL_013_LBR3_TRS | CGE | MR1906B19302_0100 | MR-1906B193-02 | ION7650 | BAJO MELIPILLA | LBR3 | 13 | L_D | No Aplica | SOPROCAL SA | 13 | Región Metropolitana | 2026-09-15 03:45 | kWhR | kWhD | kVarhR | kVarhD
3349 | BOLLENAR_013_LBR1_TRS | CGE | MR1905B26902_0100 | MR-1905B269-02 | ION7650 | BOLLENAR | LBR1 | 13 | L_D |  | AGRICOLA AGROALTO | 13 | Región Metropolitana | 2026-09-15 03:45 | kWhR | kWhD | kVarhR | kVarhD
3350 | MALLOCO_012_LBR4_TRS | CGE | MR1905A98702_0100 | MR-1905A987-02 | ION7650 | MALLOCO | LBR4 | 12 | L_D | No Aplica | FUNDICION LAS ROSAS | 13 | Región Metropolitana | 2026-09-15 03:45 | kWhR | kWhD | kVarhR | kVarhD
3351 | QNQINIMO_013_LBR1_TRS | CGE | MR1904B60302_0100 | MR-1904B603-02 | ION7650 | QUINQUIMO | LBR1 | 13 | L_D |  | SOPRAVAL | 5 | Región de Valparaíso | 2026-09-15 03:45 | kWhR | kWhD | kVarhR | kVarhD
3352 | BOLLENAR_013_LBR2_TRS | CGE | MR1904B78502_0100 | MR-1904B785-02 | ION7650 | BOLLENAR | LBR2 | 13 | L_D | No Aplica | QUILHUICA FARMS SPA | 13 | Región Metropolitana | 2026-09-15 03:45 | kWhR | kWhD | kVarhR | kVarhD
3353 | ISDMAIPO_012_LBR3_TRS | CGE | MR1904B09602_0100 | MR-1904B096-02 | ION7650 | ISLA DE MAIPO | LBR3 | 13 | L_D | No Aplica | PAIMASA | 13 | Región Metropolitana | 2026-09-15 03:45 | kWhR | kWhD | kVarhR | kVarhD
3354 | ISDMAIPO_012_LBR4_TRS | CGE | MR1905B19702_0100 | MR-1905B197-02 | ION7650 | ISLA DE MAIPO | LBR4 | 13 | L_D | No Aplica | PAIMASA | 13 | Región Metropolitana | 2026-09-15 03:45 | kWhR | kWhD | kVarhR | kVarhD
3355 | SBRNARDO_013_LBR6_TRS | CGE | MR1905A72402_0100 | MR-1905A724-02 | ION7650 | SAN BERNARDO | LBR6 | 13 | L_D | No Aplica | VULCO | 13 | Región Metropolitana | 2026-09-15 03:45 | kWhR | kWhD | kVarhR | kVarhD
3356 | SBRNARDO_013_LBR7_TRS | CGE | MR1904B46002_0100 | MR-1904B460-02 | ION7650 | SAN BERNARDO | LBR7 | 13 | L_D |  | EMPRESAS CAROZZI | 13 | Región Metropolitana | 2026-09-15 03:45 | kWhR | kWhD | kVarhR | kVarhD
3357 | TUNICHE_015_LBR1_TRS | CGE | MR1905A65802_0100 | MR-1905A658-02 | ION7650 | TUNICHE | LBR1 | 15 | L_D | No Aplica | ESSBIO S. A. | 6 | Región Bernardo Ohiggins | 2026-09-15 03:45 | kWhR | kWhD | kVarhR | kVarhD
3358 | QTDTCOCO_015_LBR1_TRS | CGE | MR1811B91502_0100 | MR-1811B915-02 | ION7650 | QUINTA DE TILCOCO | LBR1 | 15 | L_D |  | SUGAL CHILE LIMITADA | 6 | Región Bernardo Ohiggins | 2026-09-15 03:45 | kWhR | kWhD | kVarhR | kVarhD
3359 | QTDTCOCO_015_LBR2_TRS | CGE | MR1905A98902_0100 | MR-1905A989-02 | ION7650 | QUINTA DE TILCOCO | LBR2 | 15 | L_D |  | SUGAL CHILE LIMITADA | 6 | Región Bernardo Ohiggins | 2026-09-15 03:45 | kWhR | kWhD | kVarhR | kVarhD
3360 | QTDTCOCO_015_LBR3_TRS | CGE | MR1905B05302_0100 | MR-1905B053-02 | ION7650 | QUINTA DE TILCOCO | LBR3 | 15 | L_D |  | SUGAL CHILE LIMITADA | 6 | Región Bernardo Ohiggins | 2026-09-15 03:45 | kWhR | kWhD | kVarhR | kVarhD
3361 | QTDTCOCO_015_LBR4_TRS | CGE | MR1904B13102_0100 | MR-1904B131-02 | ION7650 | QUINTA DE TILCOCO | LBR4 | 15 | L_D |  | SUGAL CHILE LIMITADA | 6 | Región Bernardo Ohiggins | 2026-09-15 03:45 | kWhR | kWhD | kVarhR | kVarhD
3362 | GRANEROS_015_LBR1_TRS | CGE | MR1904B16102_0100 | MR-1904B161-02 | ION7650 | GRANEROS | LBR1 | 15 | L_D | No Aplica | DOLE CHILE | 6 | Región Bernardo OHiggins | 2026-09-15 03:45 | kWhR | kWhD | kVarhR | kVarhD
3363 | CLCHAGUA_013_LBR1_TRS | CGE | MR1808C30402_0100 | MR-1808C304-02 | ION7650 | COLCHAGUA | LBR1 | 15 | L_D | No Aplica | ALIMENTOS Y FRUTOS | 6 | Región Bernardo Ohiggins | 2026-09-15 00:45 | kWhR | kWhD | kVarhR | kVarhD
3364 | CLCHAGUA_013_LBR2_TRS | CGE | MR1904B15002_0100 | MR-1904B150-02 | ION7650 | COLCHAGUA | LBR2 | 15 | L_D | No Aplica | ENAP REFINERIAS | 6 | Región Bernardo Ohiggins | 2026-09-15 03:45 | kWhR | kWhD | kVarhR | kVarhD
3365 | CHMAQITO_013_LBR2_TRS | CGE | MR2302A83502_0100 | MR-2302A835-02 | ION7650 | CHUMAQUITO | LBR2 | 13 | L_D | No Aplica | PRIZE PROSERVICE | 6 | Región Bernardo Ohiggins | 2026-09-15 03:45 | kWhR | kWhD | kVarhR | kVarhD
3366 | TALCA_013_LBR11_TRS | CGE | MR1904B12802_0100 | MR-1904B128-02 | ION7650 | TALCA | LBR11 | 13 | L_D | No Aplica | COEXCA S. A. | 7 | Región del Maule | 2026-09-15 03:45 | kWhR | kWhD | kVarhR | kVarhD
3367 | TENO_013_LBR6_TRS | CGE | MR1905B03102_0100 | MR-1905B031-02 | ION7650 | TENO | LBR6 | 13 | L_D |  | NESTLE CHILE | 7 | Región del Maule | 2026-09-15 03:45 | kWhR | kWhD | kVarhR | kVarhD
3368 | TALCA_013_LBR12_TRS | CGE | MR1904B14302_0100 | MR-1904B143-02 | ION7650 | TALCA | LBR12 | 13 | L_D |  | SUGAL CHILE LIMITADA | 7 | Región del Maule | 2026-09-15 03:45 | kWhR | kWhD | kVarhR | kVarhD
3369 | MOLINA_013_LBR3_TRS | CGE | MR1904B91202_0100 | MR-1904B912-02 | ION7650 | MOLINA | LBR3 | 13 | L_D |  | PATAGONIAFRESH | 7 | Región del Maule | 2026-09-15 03:45 | kWhR | kWhD | kVarhR | kVarhD
3370 | MOLINA_013_LBR4_TRS | CGE | MR1905B55002_0100 | MR-1905B550-02 | ION7650 | MOLINA | LBR4 | 13 | L_D |  | PATAGONIAFRESH | 7 | Región del Maule | 2026-09-15 03:45 | kWhR | kWhD | kVarhR | kVarhD
3371 | CNSTUCON_023_LBR1_TRS | CGE | MR1904B09002_0100 | MR-1904B090-02 | ION7650 | CONSTITUCION | LBR1 | 23 | L_D |  | MESTRE ASERRADEROS | 7 | Región del Maule | 2026-09-15 03:45 | kWhR | kWhD | kVarhR | kVarhD
3372 | PNGILEMO_013_LBR1_TRS | CGE | MR1811B88502_0100 | MR-1811B885-02 | ION7650 | PANGUILEMO | LBR1 | 13 | L_D | No Aplica | IND. MAD. PROSPERIDAD | 7 | Región del Maule | 2026-09-15 00:45 | kWhR | kWhD | kVarhR | kVarhD
3373 | CURICO_013_LBR20_TRS | CGE | MR1904B07802_0100 | MR-1904B078-02 | ION7650 | CURICO | LBR20 | 13 | L_D |  | AGROIND VALLE FRIO | 7 | Región del Maule | 2026-09-15 00:45 | kWhR | kWhD | kVarhR | kVarhD
3374 | MOLINA_013_LBR5_TRS | CGE | MR1905A76602_0100 | MR-1905A766-02 | ION7650 | MOLINA | LBR5 | 13 | L_D | No Aplica | DOLE CHILE | 7 | Región del Maule | 2026-09-15 03:45 | kWhR | kWhD | kVarhR | kVarhD
3375 | MOLINA_013_LBR6_TRS | CGE | MR1905B10402_0100 | MR-1905B104-02 | ION7650 | MOLINA | LBR6 | 13 | L_D |  | PATAGONIAFRESH | 7 | Región del Maule | 2026-09-15 03:45 | kWhR | kWhD | kVarhR | kVarhD
3376 | MOLINA_013_LBR7_TRS | CGE | MR1904A99002_0100 | MR-1904A990-02 | ION7650 | MOLINA | LBR7 | 13 | L_D | No Aplica | EMPRESAS CAROZZI | 7 | Región del Maule | 2026-09-15 03:45 | kWhR | kWhD | kVarhR | kVarhD
3377 | SNCARLOS_013_LBR1_TRS | CGE | MR1904A88902_0100 | MR-1904A889-02 | ION7650 | SAN CARLOS | LBR1 | 13 | L_D |  | ALIMENTOS Y FRUTOS | 16 | Región del Ñuble | 2026-09-15 03:45 | kWhR | kWhD | kVarhR | kVarhD
3378 | CHILLAN_012_LBR1_TRS | CGE | MR1904A98402_0100 | MR-1904A984-02 | ION7650 | CHILLAN | LBR1 | 12 | L_D |  | ESSBIO S. A. | 16 | Región del Ñuble | 2026-09-15 03:45 | kWhR | kWhD | kVarhR | kVarhD
3379 | SNELVIRA_013_LBR6_TRS | CGE | MR1904B17402_0100 | MR-1904B174-02 | ION7650 | SANTA ELVIRA | LBR6 | 13 | L_D |  | ALIMENTOS Y FRUTOS | 16 | Región del Ñuble | 2026-09-15 03:45 | kWhR | kWhD | kVarhR | kVarhD
3380 | COCHRCAS_013_LBR1_TRS | CGE | MR1904A86902_0100 | MR-1904A869-02 | ION7650 | COCHARCAS | LBR1 | 13 | L_D |  | IANSAGRO | 16 | Región del Ñuble | 2026-09-15 03:45 | kWhR | kWhD | kVarhR | kVarhD
3381 | CHACHUIN_013_LBR2_TRS | CGE | MR1906B21102_0100 | MR-1906B211-02 | ION7650 | CHACAHUIN | LBR2 | 13 | L_D | No Aplica | EMPRESAS LA POLAR | 7 | Región del Maule | 2026-09-15 03:45 | kWhR | kWhD | kVarhR | kVarhD
3382 | TLCHUANO_015_LBR11_TRS | CGE | MR1906A94202_0100 | MR-1906A942-02 | ION7650 | TALCAHUANO | LBR11 | 15 | L_D | No Aplica | EDYCE | 8 | Región del Bío Bío | 2026-09-15 03:45 | kWhR | kWhD | kVarhR | kVarhD
3383 | PUCHOCO_015_LBR1_TRS | CGE | MR1811B75102_0100 | MR-1811B751-02 | ION7650 | PUCHOCO | LBR1 | 15 | L_D | No Aplica | FULGHUM FIBRES CHILE SA | 8 | Región del Bío Bío | 2026-09-15 03:45 | kWhR | kWhD | kVarhR | kVarhD
3384 | PUCHOCO_015_LBR2_TRS | CGE | MR1905A96302_0100 | MR-1905A963-02 | ION7650 | PUCHOCO | LBR2 | 15 | L_D | No Aplica | FULGHUM FIBRES CHILE SA | 8 | Región del Bío Bío | 2026-09-15 00:45 | kWhR | kWhD | kVarhR | kVarhD
3385 | LATORRE_013_LBR6_TRS | CGE | MR1905B41302_0100 | MR-1905B413-02 | ION7650 | LATORRE | LBR6 | 13 | L_D |  | BLUMAR | 8 | Región del Bío Bío | 2026-09-15 03:45 | kWhR | kWhD | kVarhR | kVarhD
3386 | PERALES_015_LBR4_TRS | CGE | MR1905B89102_0100 | MR-1905B891-02 | ION7650 | PERALES | LBR4 | 15 | L_D |  | PLAZA DEL TREBOL SPA. | 8 | Región del Bío Bío | 2026-09-15 03:45 | kWhR | kWhD | kVarhR | kVarhD
3387 | LSANGLES_015_LBR3_TRS | CGE | MR1905B15902_0100 | MR-1905B159-02 | ION7650 | LOS ANGELES (CGE) | LBR3 | 15 | L_D | No Aplica | ESSBIO | 8 | Región del Bío Bío | 2026-09-15 03:45 | kWhR | kWhD | kVarhR | kVarhD
3388 | PLNELBUN_015_LBR3_TRS | CGE | MR1904B15902_0100 | MR-1904B159-02 | ION7650 | PILLANLELBUN | LBR3 | 13 | L_D | No Aplica | CERVECERA CCU CHILE | 9 | Región de la Araucanía | 2026-09-15 03:45 | kWhR | kWhD | kVarhR | kVarhD
3389 | CALAMA_023_LBR2_TRS | CGE | MR1906B72402_0100 | MR-1906B724-02 | ION7650 | CALAMA | LBR2 | 23 | L_D |  | ADMINISTRADORA DE SUPERMERCADOS HIPER LT | 2 | Región de Antofagasta | 2026-09-15 03:45 | kWhR | kWhD | kVarhR | kVarhD
3390 | VICUNA_023_LBR1_TRS | CGE | MR1907C38102_0100 | MR-1907C381-02 | ION7650 | VICUÑA | LBR1 | 23 | L_D |  | FRUTÍCOLA Y EXPORTADORA ATACAMA | 4 | Región de Coquimbo | 2026-09-15 03:45 | kWhR | kWhD | kVarhR | kVarhD
3391 | MRGAMRGA_013_LBR1_TRS | CGE | MR1806B58802_0100 | MR-1806B588-02 | ION7650 | MARGA MARGA | LBR1 | 13 | L_D | No Aplica | INMOBILIARIA MALL VIÑA DEL MAR | 5 | Región de Valparaíso | 2026-09-15 03:45 | kWhR | kWhD | kVarhR | kVarhD
3392 | MALLOCO_012_LBR3_TRS | CGE | MR1904B42002_0100 | MR-1904B420-02 | ION7650 | MALLOCO | LBR3 | 12 | L_D | No Aplica | FABRICAS Y MAESTRANZAS DEL EJERCITO | 13 | Región Metropolitana | 2026-09-15 03:45 | kWhR | kWhD | kVarhR | kVarhD
3393 | CURACAVI_012_LBR1_TRS | CGE | MR1905B84602_0100 | MR-1905B846-02 | ION7650 | CURACAVI | LBR1 | 12 | L_D | No Aplica | SOC. NACIONAL DE OLEODUCTOS | 13 | Región Metropolitana | 2026-09-15 03:45 | kWhR | kWhD | kVarhR | kVarhD
3394 | CACHPOAL_013_LBR1_TRS | CGE | MR1906B70902_0100 | MR-1906B709-02 | ION7650 | CACHAPOAL | LBR1 | 13 | L_D | No Aplica | ADMINISTRADORA DE CENTROS COMERCIALES CE | 6 | Región Bernardo Ohiggins | 2026-09-15 03:45 | kWhR | kWhD | kVarhR | kVarhD
3395 | LORETO_015_LBR1_TRS | CGE | MR1905A89302_0100 | MR-1905A893-02 | ION7650 | LORETO | LBR1 | 15 | L_D | No Aplica | PACKING Y SERVICIOS SANTA ROSA | 6 | Región Bernardo Ohiggins | 2026-09-15 03:45 | kWhR | kWhD | kVarhR | kVarhD
3396 | CHMAQITO_013_LBR1_TRS | CGE | MR1906B24102_0100 | MR-1906B241-02 | ION7650 | CHUMAQUITO | LBR1 | 13 | L_D | No Aplica | EXPORTADORA UNIFRUTTI TRADERS SPA | 6 | Región Bernardo Ohiggins | 2026-09-15 03:45 | kWhR | kWhD | kVarhR | kVarhD
3397 | CACHPOAL_013_LBR2_TRS | CGE | MR1905A63602_0100 | MR-1905A636-02 | ION7650 | CACHAPOAL | LBR2 | 13 | L_D | No Aplica | PACKING Y SERVICIOS RUCARAY | 6 | Región Bernardo Ohiggins | 2026-09-15 03:45 | kWhR | kWhD | kVarhR | kVarhD
3398 | NANCAGUA_013_LBR1_TRS | CGE | MR1906B66202_0100 | MR-1906B662-02 | ION7650 | NANCAGUA | LBR1 | 13 | L_D |  | VINA LUIS FELIPE EDWARDS LIMITADA | 6 | Región Bernardo OHiggins | 2026-09-15 03:45 | kWhR | kWhD | kVarhR | kVarhD
3399 | CURICO_013_LBR19_TRS | CGE | MR1905A78502_0100 | MR-1905A785-02 | ION7650 | CURICO | LBR19 | 13 | L_D |  | INMOBILIARIA MALL VIÑA DEL MAR | 7 | Región del Maule | 2026-09-15 00:45 | kWhR | kWhD | kVarhR | kVarhD
3400 | MOLINA_013_LBR8_TRS | CGE | MR1904B50902_0100 | MR-1904B509-02 | ION7650 | MOLINA | LBR8 | 13 | L_D | No Aplica | SANTIAGO COMERCIO EXT. EXPORT. | 7 | Región del Maule | 2026-09-15 03:45 | kWhR | kWhD | kVarhR | kVarhD
3401 | MOLINA_013_LBR9_TRS | CGE | MR1906B72102_0100 | MR-1906B721-02 | ION7650 | MOLINA | LBR9 | 13 | L_D |  | A G SERVICIOS Y COMPAÑIA LIMITADA | 7 | Región del Maule | 2026-09-15 03:45 | kWhR | kWhD | kVarhR | kVarhD
3402 | TUMBES_015_LBR1_TRS | CGE | MR1808C39202_0100 | MR-1808C392-02 | ION7650 | TUMBES | LBR1 | 15 | L_D | No Aplica | ASTILLEROS Y MAESTRANZAS DE LA ARMADA AS | 8 | Región del Bío Bío | 2026-09-15 03:45 | kWhR | kWhD | kVarhR | kVarhD
3403 | PERALES_015_LBR3_TRS | CGE | MR1904B50602_0100 | MR-1904B506-02 | ION7650 | PERALES | LBR3 | 15 | L_D | No Aplica | ADMINISTRADORA DE SUPERMERCADOS HIPER LT | 8 | Región del Bío Bío | 2026-09-15 03:45 | kWhR | kWhD | kVarhR | kVarhD
3404 | CHIVLCAN_013_LBR2_TRS | CGE | MR1905B92702_0100 | MR-1905B927-02 | ION7650 | CHIVILCAN | LBR2 | 13 | L_D | No Aplica | ADMINISTRADORA DE CENTROS COMERCIALES CE | 9 | Región de la Araucanía | 2026-09-15 03:45 | kWhR | kWhD | kVarhR | kVarhD
3405 | CHAPQINA_023_PMGD1_ECL | ENGIE | MW1802B28802_0100 | MW-1802B288-02 | ION8650 | CENTRAL CHAPIQUIÑA | PMGD1 | 23 | G_PMGD | Hidráulica | PMGD HP COSAPILLA | 15 | Región de Arica y Parinacota | 2026-09-15 06:15 | kWhD | kWhR | kVarhD | kVarhR
3406 | CHORCONE_066_B1_ARB | ARAUCO_BIOENERGIA | MW2103A29802_0100 | MW-2103A298-02 | ION8650 | CENTRAL HORCONES | B1 | 66 | G_C | Termoeléctrica (Diesel) | CENTRAL HORCONES | 8 | Región del Bío Bío | 2026-09-15 04:30 | kWhR | kWhD | kVarhR | kVarhD
3407 | NVAALDEA_066_BL1_ARB | ARAUCO_BIOENERGIA | MW2002A29302_0100 | MW-2002A293-02 | ION8650 | NUEVA ALDEA | BL1 | 66 | G_C | No Aplica |  | 16 | Región del Ñuble | 2026-09-15 04:30 | kWhR | kWhD | kVarhR | kVarhD
3408 | PLTMTENO_154_A1_ARB | ARAUCO_BIOENERGIA | PT1106A13401_0100 | PT-1106A134-01 | ION8600 | PLANTA MDP TENO | A1 | 154 | L_T | No Aplica | PLANTA MDP TENO | 7 | Región del Maule | 2026-09-15 04:30 | kWhR | kWhD | kVarhR | kVarhD
3409 | PLTVALDI_220_JT_BEF | ARAUCO_BIOENERGIA | MW2501A28602_0100 | MW-2501A286-02 | ION8650 | PLANTA VALDIVIA | JT | 220 | L_T | No Aplica | PLANTA VALDIVIA | 14 | Región de los Ríos | 2026-09-15 04:30 | kWhR | kWhD | kVarhR | kVarhD
3410 | BOSQEMAR_012_LBR1_CHQ | CHILQUINTA | MR1804A08702_0100 | MR-1804A087-02 | ION7650 | BOSQUEMAR | LBR1 | 12 | L_D | No Aplica | LIDER CONCON | 5 | Región de Valparaíso | 2026-09-15 05:30 | kWhR | kWhD | kVarhR | kVarhD
3411 | SECSANDR_220_J3-J4_SAT | SATT | MW1807A63102_0100 | MW-1807A631-02 | ION8650 | SECCIONADORA SAN ANDRES | J3-J4 | 220 | T | No Aplica | CARRERA PINTO - SECCIONADORA SAN ANDRES 220KV C1 | 3 | Región de Atacama | 2026-09-15 05:00 | kWhR | kWhD | kVarhR | kVarhD
3412 | SECSANDR_220_J5-J4_SAT | SATT | MW1808A99302_0100 | MW-1808A993-02 | ION8650 | SECCIONADORA SAN ANDRES | J5-J4 | 220 | T | No Aplica |  | 3 | Región de Atacama | 2026-09-15 06:45 | kWhR | kWhD | kVarhR | kVarhD
3413 | SECSANDR_220_J6-J7_SAT | SATT | MW1808A99402_0100 | MW-1808A994-02 | ION8650 | SECCIONADORA SAN ANDRES | J6-J7 | 220 | T | No Aplica |  | 3 | Región de Atacama | 2026-09-15 06:45 | kWhR | kWhD | kVarhR | kVarhD
3414 | SECSANDR_220_J8-J7_SAT | SATT | MW1807A62902_0100 | MW-1807A629-02 | ION8650 | SECCIONADORA SAN ANDRES | J8-J7 | 220 | T | No Aplica |  | 3 | Región de Atacama | 2026-09-15 05:00 | kWhR | kWhD | kVarhR | kVarhD
3415 | SECSANDR_220_J9-J10_SAT | SATT | MW1807A62802_0100 | MW-1807A628-02 | ION8650 | SECCIONADORA SAN ANDRES | J9-J10 | 220 | T | No Aplica |  | 3 | Región de Atacama | 2026-09-15 06:45 | kWhR | kWhD | kVarhR | kVarhD
3416 | SECSANDR_220_J11-J10_SAT | SATT | MW1807A63002_0100 | MW-1807A630-02 | ION8650 | SECCIONADORA SAN ANDRES | J11-J10 | 220 | T | No Aplica |  | 3 | Región de Atacama | 2026-09-15 05:00 | kWhR | kWhD | kVarhR | kVarhD
3417 | LONCOCHE_015_C7_TRS | CGE | MW1804A63701_0100 | MW-1804A637-01 | ION8650 | LONCOCHE | C7 | 15 | R | No Aplica |  | 9 | Región de la Araucanía | 2026-09-15 03:45 | kWhR | kWhD | kVarhR | kVarhD
3418 | COLACO_110_HL1_STS | STS | MJ1710A19305_0100 | MJ-1710A193-05 | ION7650 | COLACO | HL1 | 110 | T | No Aplica | EL EMPALME - COLACO 110KV C1 | 10 | Región de Los Lagos | 2026-09-15 05:30 | kWhR | kWhD | kVarhR | kVarhD
3419 | PRTZUELO_023_PMGD3_FTM | FOTOVOLTAICA MANIO | MW1812A07802_0100 | MW-1812A078-02 | ION8650 | PORTEZUELO | PMGD3 | 23 | G_PMGD | Solar | PMGD PFV GUADALAO | 6 | Región Bernardo OHiggins | 2026-09-15 04:15 | kWhR | kWhD | kVarhR | kVarhD
3420 | LAPALMA_015_PMGD1_TDS | TRICA-DOS | MR1811C11802_0100 | MR-1811C118-02 | ION7650 | LA PALMA | PMGD1 | 15 | G_PMGD | Solar | PMGD PFV TRICA-DOS | 7 | Región del Maule | 2026-09-15 06:45 | kWhR | kWhD | kVarhR | kVarhD
3421 | TORQMADA_110_H5_CHQ | CHILQUINTA | PT0803A32301_0100 | PT-0803A323-01 | ION8600 | TORQUEMADA | H5 | 110 | T |  | CENTRAL COLMITO - TORQUEMADA 110KV C1 | 5 | Región de Valparaíso | 2026-09-15 05:30 | kWhR | kWhD | kVarhR | kVarhD
3422 | SVICENTE_154_A1_TRL | TRANSELEC | 3172090359 | 3172090359 | SEL-735 | SAN VICENTE | A1 | 154 | T | No Aplica |  | 8 | Región del Bío Bío | 2026-09-15 04:30 | kWhR | kWhD | kVarhR | kVarhD
3423 | SVICENTE_154_A5_TRL | TRANSELEC | 3172090414 | 3172090414 | SEL-735 | SAN VICENTE | A5 | 154 | T | No Aplica |  | 8 | Región del Bío Bío | 2026-09-15 04:30 | kWhR | kWhD | kVarhR | kVarhD
3424 | SVICENTE_013_C3A_TRL | TRANSELEC | 3172090379 | 3172090379 | SEL-735 | SAN VICENTE | LBR1 | 13 | L_D | No Aplica | INCHALAM | 8 | Región del Bío Bío | 2026-09-15 04:30 | kWhR | kWhD | kVarhR | kVarhD
3425 | SVICENTE_066_B1_TRL | TRANSELEC | 3172090381 | 3172090381 | SEL-735 | SAN VICENTE | B1 | 66 | T | No Aplica |  | 8 | Región del Bío Bío | 2026-09-15 04:30 | kWhR | kWhD | kVarhR | kVarhD
3426 | SVICENTE_013_CT2_TRL | TRANSELEC | 3172160298 | 3172160298 | SEL-735 | SAN VICENTE | CT2 | 13 | T |  |  | 8 | Región del Bío Bío | 2026-09-15 04:30 | kWhR | kWhD | kVarhR | kVarhD
3427 | SVICENTE_013_CT3_TRL | TRANSELEC | 3172160294 | 3172160294 | SEL-735 | SAN VICENTE | CT3 | 13 | T | No Aplica |  | 8 | Región del Bío Bío | 2026-09-15 04:30 | kWhR | kWhD | kVarhR | kVarhD
3428 | SVICENTE_013_C2B_TRL | TRANSELEC | 3172090412 | 3172090412 | SEL-735 | SAN VICENTE | LBR2 | 13 | L_D |  | MOLY COP | 8 | Región del Bío Bío | 2026-09-15 04:30 | kWhR | kWhD | kVarhR | kVarhD
3429 | SVICENTE_066_BT3_TRL | TRANSELEC | 3172090360 | 3172090360 | SEL-735 | SAN VICENTE | BT3 | 66 | T |  |  | 8 | Región del Bío Bío | 2026-09-15 04:30 | kWhR | kWhD | kVarhR | kVarhD
3430 | MOLINA_015_PMGD6_FLM | PFV LA MOLINA | MW1812A05702_0100 | MW-1812A057-02 | ION8650 | MOLINA | PMGD6 | 15 | G_PMGD | Solar | PMGD PFV PARAGUAY | 7 | Región del Maule | 2026-09-15 06:30 | kWhR | kWhD | kVarhR | kVarhD
3431 | CHILOE_220_J1-J2_STS | STS | MJ1710A19105_0100 | MJ-1710A191-05 | ION7650 | CHILOE | J1-J2 | 220 | T | No Aplica |  | 10 | Región de Los Lagos | 2026-09-15 05:30 | kWhR | kWhD | kVarhR | kVarhD
3432 | CHILOE_220_J3-J2_STS | STS | MJ1710A18805_0100 | MJ-1710A188-05 | ION7650 | CHILOE | J3-J2 | 220 | T | No Aplica |  | 10 | Región de Los Lagos | 2026-09-15 05:30 | kWhR | kWhD | kVarhR | kVarhD
3433 | CHILOE_220_J4-J5_STS | STS | MJ1903A73405_0100 | MJ-1903A734-05 | ION7650 | CHILOE | J4-J5 | 220 | T |  | PARGUA - CHILOE 220KV C1 | 10 | Región de Los Lagos | 2026-09-15 05:30 | kWhR | kWhD | kVarhR | kVarhD
3434 | CHILOE_220_J6-J5_STS | STS | MJ1903A74005_0100 | MJ-1903A740-05 | ION7650 | CHILOE | J6-J5 | 220 | T | No Aplica |  | 10 | Región de Los Lagos | 2026-09-15 05:30 | kWhR | kWhD | kVarhR | kVarhD
3435 | LNARESNT_013_LBR1_TCR | LUZ_LINARES | MR1612A35301_0100 | MR-1612A353-01 | ION7650 | LINARES NORTE | LBR1 | 13 | L_D |  | COPEFRUT LINARES 1 | 7 | Región del Maule | 2026-09-15 04:30 | kWhR | kWhD | kVarhR | kVarhD
3436 | LNARESNT_013_LBR2_TCR | LUZ_LINARES | MR1612B30501_0100 | MR-1612B305-01 | ION7650 | LINARES NORTE | LBR2 | 13 | L_D |  | COPEFRUT LINARES 2 | 7 | Región del Maule | 2026-09-15 04:30 | kWhR | kWhD | kVarhR | kVarhD
3437 | ENCUETRO_220_J10_SPE | MINERA SPENCE | MW1406A78201_0100 | MW-1406A782-01 | ION8650 | ENCUENTRO | J10 | 220 | T | No Aplica |  | 2 | Región de Antofagasta | 2026-09-15 05:00 | kWhR | kWhD | kVarhR | kVarhD
3438 | PAHONDO_013_PMGD1_PEC | PFV EL CHUCAO | MW1811B22202_0100 | MW-1811B222-02 | ION8650 | PASO HONDO | PMGD1 | 13 | G_PMGD | Solar | PMGD PFV EL CHUCAO | 7 | Región del Maule | 2026-09-15 06:45 | kWhR | kWhD | kVarhR | kVarhD
3439 | ELMPALME_110_HT2_STS | STS | MJ1910A42405_0100 | MJ-1910A424-05 | ION7650 | EL EMPALME | HT2 | 110 | T | No Aplica | EL EMPALME 115/23KV 16MVA CTBC | 10 | Región de Los Lagos | 2026-09-15 05:30 | kWhR | kWhD | kVarhR | kVarhD
3440 | ELMPALME_023_ET2_STS | STS | MJ1910A42505_0100 | MJ-1910A425-05 | ION7650 | EL EMPALME | ET2 | 23 | R | No Aplica |  | 10 | Región de Los Lagos | 2026-09-15 05:30 | kWhD | kWhR | kVarhD | kVarhR
3441 | LGUINDOS_015_CTLG_LGU | LOS_GUINDOS | MW1406A04101_0100 | MW-1406A041-01 | ION8650 | CENTRAL LOS GUINDOS | CTLG | 15 | G_C |  |  | 8 | Región del Bío Bío | 2026-09-15 03:45 | kWhR | kWhD | kVarhR | kVarhD
3442 | MARELENA_220_J2-J7_SAT | SATT | MW1404A16201_0100 | MW-1404A162-01 | ION8650 | MARIA ELENA | J2-J7 | 220 | T | No Aplica |  | 2 | Región de Antofagasta | 2026-09-15 05:00 | kWhR | kWhD | kVarhR | kVarhD
3443 | MARELENA_220_J6-J7_SAT | SATT | MW1404A16101_0100 | MW-1404A161-01 | ION8650 | MARIA ELENA | J6-J7 | 220 | T | No Aplica |  | 2 | Región de Antofagasta | 2026-09-15 05:00 | kWhR | kWhD | kVarhR | kVarhD
3444 | BOLLENAR_013_PMGD4_PMP | PFV MARIA PINTO | MW1811B08802_0100 | MW-1811B088-02 | ION8650 | BOLLENAR | PMGD4 | 13 | G_PMGD | Solar | PMGD PFV MARIA PINTO | 13 | Región Metropolitana | 2026-09-15 06:45 | kWhR | kWhD | kVarhR | kVarhD
3445 | TAMARUGL_023_E5_ECL | ENGIE | MR1811C09702_0100 | MR-1811C097-02 | ION7400 | TAMARUGAL | E5 | 23 | L_T | No Aplica |  | 1 | Región de Tarapaca | 2026-09-15 05:30 | kWhR | kWhD | kVarhR | kVarhD
3446 | LSANGLES_154_A1_TRS | CGE | MW1804A95101_0100 | MW-1804A951-01 | ION8650 | LOS ANGELES (CGE) | A1 | 154 | T | No Aplica |  | 8 | Región del Bío Bío | 2026-09-15 03:45 | kWhR | kWhD | kVarhR | kVarhD
3447 | LESPRNZA_015_PMGD2_CCR | LAS CHACRAS ENERGY | MR1904B32602_0100 | MR-1904B326-02 | ION7650 | LA ESPERANZA | PMGD2 | 15 | G_PMGD | Solar | PMGD PFV LAS CHACRAS | 6 | Región Bernardo OHiggins | 2026-09-15 06:45 | kWhR | kWhD | kVarhR | kVarhD
3448 | CSGNACIO_066_B1_CBT | ALFA TRANSMISORA | MW1412A78901_0100 | MW-1412A789-01 | ION8650 | CENTRAL SAN IGNACIO | B1 | 66 | G_C |  | SAN IGNACIO | 7 | Región del Maule | 2026-09-15 03:45 | kWhR | kWhD | kVarhR | kVarhD
3449 | CANDELAR_220_J4-J10_CBT | ALFA TRANSMISORA | MJ1610A17505_0100 | MJ-1610A175-05 | ION7650 | CANDELARIA | J4-J10 | 220 | T | No Aplica | CANDELARIA - PUENTE NEGRO 220KV C2 | 6 | Región Bernardo OHiggins | 2026-09-14 03:45 | kWhR | kWhD | kVarhR | kVarhD
3450 | CANDELAR_220_J2-J10_CLB | ALFA TRANSMISORA | MJ1610A25905_0100 | MJ-1610A259-05 | ION7650 | CANDELARIA | J2-J10 | 220 | T | No Aplica | MAIPO - CANDELARIA 220KV C2 | 6 | Región Bernardo OHiggins | 2026-09-14 03:45 | kWhR | kWhD | kVarhR | kVarhD
3451 | TPLIBERT_110_H1_DLA | DATALUNA | MW1802A99502_0100 | MW-1802A995-02 | ION8650 | TAP OFF LIBERTADORES | H1 | 110 | T | No Aplica | GOOGLE | 13 | Región Metropolitana | 2026-09-15 05:30 | kWhR | kWhD | kVarhR | kVarhD
3452 | TPLIBERT_110_H2_DLA | DATALUNA | MW1802A18402_0100 | MW-1802A184-02 | ION8650 | TAP OFF LIBERTADORES | H2 | 110 | T | No Aplica | GOOGLE | 13 | Región Metropolitana | 2026-09-15 05:30 | kWhR | kWhD | kVarhR | kVarhD
3453 | CURNILAN_066_B2_TRS | CGE | MW1608B18502_0100 | MW-1608B185-02 | ION8650 | CURANILAHUE NORTE | B2 | 66 | T | No Aplica |  | 8 | Región del Bío Bío | 2026-09-15 03:45 | kWhR | kWhD | kVarhR | kVarhD
3454 | CURNILAN_066_B3_TRS | CGE | MR1609B10201_0100 | MR-1609B102-01 | ION7650 | CURANILAHUE NORTE | B3 | 66 | T | No Aplica |  | 8 | Región del Bío Bío | 2026-09-15 03:45 | kWhR | kWhD | kVarhR | kVarhD
3455 | CURNILAN_066_B8_TRS | CGE | MR1609B29101_0100 | MR-1609B291-01 | ION7650 | CURANILAHUE NORTE | B8 | 66 | T | No Aplica |  | 8 | Región del Bío Bío | 2026-09-15 03:45 | kWhR | kWhD | kVarhR | kVarhD
3456 | CURNILAN_066_B9_TRS | CGE | MW1608B18402_0100 | MW-1608B184-02 | ION8650 | CURANILAHUE NORTE | B9 | 66 | T | No Aplica |  | 8 | Región del Bío Bío | 2026-09-15 03:45 | kWhR | kWhD | kVarhR | kVarhD
3457 | HORCONES_066_B1_TRS | CGE | MW1609A02602_0100 | MW-1609A026-02 | ION8650 | HORCONES | B1 | 66 | T | No Aplica |  | 8 | Región del Bío Bío | 2026-09-15 03:45 | kWhR | kWhD | kVarhR | kVarhD
3458 | TRESPINO_066_B3_TRS | CGE | MW1608B18602_0100 | MW-1608B186-02 | ION8650 | TRES PINOS | B3 | 66 | T | No Aplica | CURANILAHUE - TRES PINOS 66KV C1 | 8 | Región del Bío Bío | 2026-09-15 03:45 | kWhR | kWhD | kVarhR | kVarhD
3459 | CLCLRDOS_023_ET1_KDM | KDM | PJ1108A33702_0100 | PJ-1108A337-02 | ION7650 | CENTRAL LOMA LOS COLORADOS | ET1 | 23 | T | No Aplica |  | 13 | Región Metropolitana | 2026-09-01 03:30 | kWhR | kWhD | kVarhR | kVarhD
3460 | CLCLRDOS_023_LBR1_KDM | KDM | PJ1503A88205_0100 | PJ-1503A882-05 | ION7650 | CENTRAL LOMA LOS COLORADOS | HT1 | 110 | T | No Aplica |  | 13 | Región Metropolitana | 2026-09-01 03:30 | kWhR | kWhD | kVarhR | kVarhD
3461 | LAGUNAS_220_J11_TRL | MARIA ELENA SOLAR | MW1509A21002_0100 | MW-1509A210-02 | ION8650 | LAGUNAS | J11 | 220 | T | No Aplica |  | 1 | Región de Tarapaca | 2026-09-15 05:30 | kWhR | kWhD | kVarhR | kVarhD
3462 | GRJSOLAR_220_J1_MES | MARIA ELENA SOLAR | MW1811B09102_0100 | MW-1811B091-02 | ION8650 | GRANJA SOLAR | J1 | 220 | G_C | Solar | CENTRAL PFV GRANJA SOLAR | 1 | Región de Tarapaca | 2026-09-15 05:30 | kWhR | kWhD | kVarhR | kVarhD
3463 | MARQUESA_013_PMGD2_TRS | CGE | MR1904B16302_0100 | MR-1904B163-02 | ION7650 | MARQUESA | PMGD2 | 13 | G_PMGD | Solar | PMGD PFV LLANOS DE POTROSO | 4 | Región de Coquimbo | 2026-09-15 06:45 | kWhR | kWhD | kVarhR | kVarhD
3464 | QNQINIMO_023_PMGD4_FLL | FOTOVOLTAICA LA LIGUA | MR1811B97402_0100 | MR-1811B974-02 | ION7650 | QUINQUIMO | PMGD4 | 23 | G_PMGD | Solar | PMGD PFV PULLALLI SOLAR | 5 | Región de Valparaíso | 2026-09-15 06:45 | kWhR | kWhD | kVarhR | kVarhD
3465 | VIALEGRE_015_PMGD1_SVA | PARQUE SOLAR VILLA ALEGRE | MR1808B68802_0100 | MR-1808B688-02 | ION7650 | VILLA ALEGRE | PMGD1 | 15 | G_PMGD | Solar | PMGD PFV VILLA ALEGRE | 7 | Región del Maule | 2026-09-15 06:45 | kWhR | kWhD | kVarhR | kVarhD
3466 | SNRAFAEL_013_PMGD4_ILS | INVERSIONES LOS SAUCES | MW1812A07402_0100 | MW-1812A074-02 | ION8650 | SAN RAFAEL (CHILQUINTA) | PMGD4 | 23 | G_PMGD | Solar | PMGD PFV CHACABUCO | 5 | Región de Valparaíso | 2026-09-15 06:45 | kWhR | kWhD | kVarhR | kVarhD
3467 | ISDMAIPO_012_PMGD1_DRL | DARLIN SOLAR | MR1904B89702_0100 | MR-1904B897-02 | ION7650 | ISLA DE MAIPO | PMGD1 | 12 | G_PMGD | Solar | PMGD PFV DARLIN SOLAR | 13 | Región Metropolitana | 2026-09-15 06:45 | kWhR | kWhD | kVarhR | kVarhD
3468 | LEBU_023_PMGD3_EEA | ELECTRICA EL ARREBOL | MR1804A74502_0100 | MR-1804A745-02 | ION7650 | LEBU | PMGD3 | 23 | G_PMGD | Eólica | PMGD PE EL ARREBOL | 8 | Región del Bío Bío | 2026-09-01 22:45 | kWhR | kWhD | kVarhR | kVarhD
3469 | PICOLTUE_013_PMGD1_HMQ | HIDRO MUNILQUE | MR1605A91201_0100 | MR-1605A912-01 | ION7650 | PICOLTUE | PMGD1 | 13 | G_PMGD | Hidráulica | PMGD HP EL BRINCO | 8 | Región del Bío Bío | 2026-09-15 06:45 | kWhR | kWhD | kVarhR | kVarhD
3470 | PEBLANCA_110_H1_CHQ | CHILQUINTA | MW1408A02301_0100 | MW-1408A023-01 | ION8600 | PEÑABLANCA | H1 | 110 | T |  |  | 5 | Región de Valparaíso | 2026-09-15 05:30 | kWhR | kWhD | kVarhR | kVarhD
3471 | PEBLANCA_110_H2_CHQ | CHILQUINTA | MW1412A04201_0100 | MW-1412A042-01 | ION8600 | PEÑABLANCA | H2 | 110 | T |  |  | 5 | Región de Valparaíso | 2026-09-15 05:30 | kWhR | kWhD | kVarhR | kVarhD
3472 | CTLAVERD_110_H1_CHQ | CHILQUINTA | PT0904A45801_0100 | PT-0904A458-01 | ION8600 | CENTRAL LAGUNA VERDE | H1 | 110 | T | Térmica |  | 5 | Región de Valparaíso | 2026-09-15 05:30 | kWhR | kWhD | kVarhR | kVarhD
3473 | CTLAVERD_110_H2_CHQ | CHILQUINTA | PT0904A45701_0100 | PT-0904A457-01 | ION8600 | CENTRAL LAGUNA VERDE | H2 | 110 | T | Térmica |  | 5 | Región de Valparaíso | 2026-09-15 05:30 | kWhR | kWhD | kVarhR | kVarhD
3474 | CONCON_110_H3_CHQ | CHILQUINTA | PT0904A46501_0100 | PT-0904A465-01 | ION8600 | CONCON | H3 | 110 | T |  |  | 5 | Región de Valparaíso | 2026-09-15 05:30 | kWhR | kWhD | kVarhR | kVarhD
3475 | CONCON_110_H4_CHQ | CHILQUINTA | PT1103A11301_0100 | PT-1103A113-01 | ION8600 | CONCON | H4 | 110 | T |  |  | 5 | Región de Valparaíso | 2026-09-15 05:30 | kWhR | kWhD | kVarhR | kVarhD
3476 | MRAFLORE_110_H4_CHQ | CHILQUINTA | PT0901A11301_0100 | PT-0901A113-01 | ION8600 | MIRAFLORES | H4 | 110 | T |  | TAP ACHUPALLAS - MIRAFLORES 110KV C2 | 5 | Región de Valparaíso | 2026-09-15 05:30 | kWhR | kWhD | kVarhR | kVarhD
3477 | MRAFLORE_110_H5_CHQ | CHILQUINTA | PT0901A39101_0100 | PT-0901A391-01 | ION8600 | MIRAFLORES | H5 | 110 | T |  |  | 5 | Región de Valparaíso | 2026-09-15 05:30 | kWhR | kWhD | kVarhR | kVarhD
3478 | SANTONIO_110_H1_CHQ | CHILQUINTA | PT0901A39401_0100 | PT-0901A394-01 | ION8600 | SAN ANTONIO | H1 | 110 | T |  |  | 5 | Región de Valparaíso | 2026-09-15 06:45 | kWhD | kWhR | kVarhD | kVarhR
3479 | SANTONIO_110_H2_CHQ | CHILQUINTA | PT1002A58201_0100 | PT-1002A582-01 | ION8600 | SAN ANTONIO | H2 | 110 | T |  |  | 5 | Región de Valparaíso | 2026-09-15 06:45 | kWhD | kWhR | kVarhD | kVarhR
3480 | SANTONIO_110_HT3_CHQ | CHILQUINTA | MW1906A43002_0100 | MW-1906A430-02 | ION8650 | SAN ANTONIO | HT3 | 110 | T |  | TR3 115/66/13.2KV 20MVA | 5 | Región de Valparaíso | 2026-09-15 05:30 | kWhR | kWhD | kVarhR | kVarhD
3481 | ALHUE_023_PMGD1_GML | GR MELI | MR1904B73002_0100 | MR-1904B730-02 | ION7650 | ALHUE | PMGD1 | 23 | G_PMGD | Solar | PMGD PFV LA ESTANCIA | 13 | Región Metropolitana | 2026-09-15 06:45 | kWhR | kWhD | kVarhR | kVarhD
3482 | MELIPULI_220_J2_STS | STS | MJ1703A64005_0100 | MJ-1703A640-05 | ION7650 | MELIPULLI | J2 | 220 | T |  | PUERTO MONTT - MELIPULLI 220KV C2 | 10 | Región de Los Lagos | 2026-09-15 05:30 | kWhR | kWhD | kVarhR | kVarhD
3483 | MELIPULI_220_J3_STS | STS | MJ1904A49805_0100 | MJ-1904A498-05 | ION7650 | MELIPULLI | J3 | 220 | T |  |  | 10 | Región de Los Lagos | 2026-09-15 05:30 | kWhR | kWhD | kVarhR | kVarhD
3484 | MELIPULI_220_JT11_STS | STS | MJ1702A45605_0100 | MJ-1702A456-05 | ION7650 | MELIPULLI | JT11 | 220 | T |  |  | 10 | Región de Los Lagos | 2026-09-15 05:30 | kWhR | kWhD | kVarhR | kVarhD
3485 | MELIPULI_220_JT22_STS | STS | MJ1612A01305_0100 | MJ-1612A013-05 | ION7650 | MELIPULLI | JT22 | 220 | T |  |  | 10 | Región de Los Lagos | 2026-09-15 05:30 | kWhR | kWhD | kVarhR | kVarhD
3486 | CABRERO_023_PMGD3_ISR | IMPULSO SOLAR EL RESPLANDOR | MR1908B60602_0100 | MR-1908B606-02 | ION7650 | CABRERO | PMGD3 | 23 | G_PMGD | Solar | PMGD PFV EL RESPLANDOR | 8 | Región del Bío Bío | 2026-09-15 06:45 | kWhR | kWhD | kVarhR | kVarhD
3487 | PICOLTUE_023_PMGD5_ACS | ALTO CAUTIN | MR1808B75502_0100 | MR-1808B755-02 | ION7650 | PICOLTUE | PMGD5 | 23 | G_PMGD | Térmica | PMGD TER BOLDOS | 8 | Región del Bío Bío | 2026-09-15 06:45 | kWhR | kWhD | kVarhR | kVarhD
3488 | LSSAUCES_023_PMGD2_ACS | ALTO CAUTIN | MR1911C40902_0100 | MR-1911C409-02 | ION7650 | LOS SAUCES | PMGD2 | 23 | G_PMGD | Térmica | PMGD TER AROMOS | 9 | Región de la Araucanía | 2026-09-15 06:45 | kWhR | kWhD | kVarhR | kVarhD
3489 | LOLELHUE_066_B1-B2_STS | STS | MJ1903A73205_0100 | MJ-1903A732-05 | ION7650 | LLOLLELHUE | B1-B2 | 66 | T |  | LLOLLELHUE - TAP OFF PAILLACO 66KV C1 | 14 | Región de los Ríos | 2026-09-15 05:30 | kWhR | kWhD | kVarhR | kVarhD
3490 | LOLELHUE_066_B2-B3_STS | STS | MJ1903A73305_0100 | MJ-1903A733-05 | ION7650 | LLOLLELHUE | B2-B3 | 66 | T |  | LLOLLELHUE - PICHIRROPULLI 66KV C1 | 14 | Región de los Ríos | 2026-09-15 05:30 | kWhR | kWhD | kVarhR | kVarhD
3491 | LOLELHUE_066_B4-B5_STS | STS | MJ1903A73505_0100 | MJ-1903A735-05 | ION7650 | LLOLLELHUE | B4-B5 | 66 | T |  | LLOLLELHUE - NUEVA PICHIRROPULLI 66KV C2 | 14 | Región de los Ríos | 2026-09-15 05:30 | kWhR | kWhD | kVarhR | kVarhD
3492 | LOLELHUE_066_B5-B6_STS | STS | MJ1903A73605_0100 | MJ-1903A736-05 | ION7650 | LLOLLELHUE | B5-B6 | 66 | T |  |  | 14 | Región de los Ríos | 2026-09-15 05:30 | kWhR | kWhD | kVarhR | kVarhD
3493 | LOLELHUE_066_B7-B8_STS | STS | MJ1903A73705_0100 | MJ-1903A737-05 | ION7650 | LLOLLELHUE | B7-B8 | 66 | T |  | LLOLLELHUE - NUEVA PICHIRROPULLI 66KV C1 | 14 | Región de los Ríos | 2026-09-15 05:30 | kWhR | kWhD | kVarhR | kVarhD
3494 | LOLELHUE_066_B8-B9_STS | STS | MJ1903A73805_0100 | MJ-1903A738-05 | ION7650 | LLOLLELHUE | B8-B9 | 66 | T |  | LLOLLELHUE - LA UNION 66KV C1 | 14 | Región de los Ríos | 2026-09-15 05:30 | kWhR | kWhD | kVarhR | kVarhD
3495 | NPCRPULI_066_B13_STS | STS | PJ1408A52704_0100 | PJ-1408A527-04 | ION7650 | NUEVA PICHIRROPULLI | B13 | 66 | T |  | LLOLLELHUE - NUEVA PICHIRROPULLI 66KV C1 | 14 | Región de los Ríos | 2026-09-15 05:30 | kWhD | kWhR | kVarhD | kVarhR
3496 | NPCRPULI_066_B16_STS | STS | MJ1704A53705_0100 | MJ-1704A537-05 | ION7650 | NUEVA PICHIRROPULLI | B16 | 66 | T |  | LLOLLELHUE - NUEVA PICHIRROPULLI 66KV C2 | 14 | Región de los Ríos | 2026-09-15 05:30 | kWhD | kWhR | kVarhD | kVarhR
3497 | NPCRPULI_220_J13-J14_STS | STS | MJ1903A73005_0100 | MJ-1903A730-05 | ION7650 | NUEVA PICHIRROPULLI | J13-J14 | 220 | T |  |  | 14 | Región de los Ríos | 2026-09-15 05:30 | kWhR | kWhD | kVarhR | kVarhD
3498 | NPCRPULI_220_J16-J17_STS | STS | MJ1903A73105_0100 | MJ-1903A731-05 | ION7650 | NUEVA PICHIRROPULLI | J16-J17 | 220 | T |  |  | 14 | Región de los Ríos | 2026-09-15 05:30 | kWhR | kWhD | kVarhR | kVarhD
3499 | MRAFLORE_012_PMGD1_MGM | MGM INNOVA | MR1611A87501_0100 | MR-1611A875-01 | ION7650 | MIRAFLORES | PMGD1 | 12 | G_PMGD | Solar | PMGD PFV UTFSM VIÑA DEL MAR | 5 | Región de Valparaíso | 2026-09-15 06:45 | kWhR | kWhD | kVarhR | kVarhD
3500 | LPLACERS_012_PMGD1_MGM | MGM INNOVA | MR1811C06002_0100 | MR-1811C060-02 | ION7650 | LOS PLACERES | PMGD1 | 12 | G_PMGD | Solar | PMGD PFV UTFSM VALPARAISO VALDES | 5 | Región de Valparaíso | 2026-09-15 06:45 | kWhR | kWhD | kVarhR | kVarhD
3501 | ANDESAES_023_ET3_AES | AES ANDES | MW1811B15602_0100 | MW-1811B156-02 | ION8650 | ANDES (AES ANDES) | ET3 | 23 | T |  |  | 2 | Región de Antofagasta | 2026-09-15 04:30 | kWhR | kWhD | kVarhR | kVarhD
3502 | SECNUPZO_220_J1-J2_REN | REDENOR | MW1809A33602_0100 | MW-1809A336-02 | ION8650 | NUEVA POZO ALMONTE | J1-J2 | 220 | T |  |  | 1 | Región de Tarapaca | 2026-09-15 05:00 | kWhR | kWhD | kVarhR | kVarhD
3503 | SECNUPZO_220_J2-J3_REN | REDENOR | MW1811B17302_0100 | MW-1811B173-02 | ION8650 | NUEVA POZO ALMONTE | J2-J3 | 220 | T |  |  | 1 | Región de Tarapaca | 2026-09-15 05:00 | kWhR | kWhD | kVarhR | kVarhD
3504 | SECNUPZO_220_J7-J8_REN | REDENOR | MW1811B19502_0100 | MW-1811B195-02 | ION8650 | NUEVA POZO ALMONTE | J7-J8 | 220 | T |  |  | 1 | Región de Tarapaca | 2026-09-15 05:15 | kWhR | kWhD | kVarhR | kVarhD
3505 | SECNUPZO_220_J8-J9_REN | REDENOR | MW1811B21102_0100 | MW-1811B211-02 | ION8650 | NUEVA POZO ALMONTE | J8-J9 | 220 | T |  |  | 1 | Región de Tarapaca | 2026-09-15 05:15 | kWhR | kWhD | kVarhR | kVarhD
3506 | SECNUPZO_220_J10-J11_REN | REDENOR | MW1811B19802_0100 | MW-1811B198-02 | ION8650 | NUEVA POZO ALMONTE | J10-J11 | 220 | T |  |  | 1 | Región de Tarapaca | 2026-09-15 05:00 | kWhR | kWhD | kVarhR | kVarhD
3507 | SECNUPZO_000_SSAA1_REN | REDENOR | MR1904B60202_0100 | MR-1904B602-02 | ION7650 | NUEVA POZO ALMONTE | SSAA1 | 0 | T |  |  | 1 | Región de Tarapaca | 2026-09-15 05:00 | kWhR | kWhD | kVarhR | kVarhD
3508 | SECNUPZO_000_SSAA2_REN | REDENOR | MR1811B82902_0100 | MR-1811B829-02 | ION7650 | NUEVA POZO ALMONTE | SSAA2 | 0 | T |  |  | 1 | Región de Tarapaca | 2026-09-15 05:00 | kWhR | kWhD | kVarhR | kVarhD
3509 | CASABLAN_012_LBR2_EMC | EMELCA | MR1912C06402_0100 | MR-1912C064-02 | ION7650 | CASABLANCA | LBR2 | 12 | L_D |  | DESERT KING | 5 | Región de Valparaíso | 2026-09-15 05:30 | kWhR | kWhD | kVarhR | kVarhD
3510 | CASABLAN_012_LBR3_EMC | EMELCA | MR1911C21602_0100 | MR-1911C216-02 | ION7650 | CASABLANCA | LBR3 | 12 | L_D |  | OPEN WORLD | 5 | Región de Valparaíso | 2026-09-15 05:30 | kWhR | kWhD | kVarhR | kVarhD
3511 | RENGO_015_PMGD2_FMZ | FOTOVOLTAICA MANZANAR | MR2204B99802_0100 | MR-2204B998-02 | ION7650 | RENGO | PMGD2 | 15 | G_PMGD | Solar | PMGD PFV QUELTEHUE SOLAR | 6 | Región Bernardo Ohiggins | 2026-09-15 06:45 | kWhR | kWhD | kVarhR | kVarhD
3512 | RENGO_015_PMGD3_FEA | FOTOVOLTAICA EL ALERCE | MR1905A85402_0100 | MR-1905A854-02 | ION7650 | RENGO | PMGD3 | 15 | G_PMGD | Solar | PMGD PFV PITOTOY | 6 | Región Bernardo Ohiggins | 2026-09-15 06:45 | kWhR | kWhD | kVarhR | kVarhD
3513 | SNFELIPE_012_PMGD8_JHL | PMGD JAHUEL | MR1905A59402_0100 | MR-1905A594-02 | ION7650 | SAN FELIPE | PMGD8 | 12 | G_PMGD | Solar | PMGD PFV JAHUEL | 5 | Región de Valparaíso | 2026-09-15 06:45 | kWhR | kWhD | kVarhR | kVarhD
3514 | PELEQUEN_015_PMGD1_DMN | DON MARIANO ENERGY | MR1811C11302_0100 | MR-1811C113-02 | ION7650 | PELEQUEN | PMGD1 | 15 | G_PMGD | Solar | PMGD PFV DON MARIANO | 6 | Región Bernardo Ohiggins | 2026-09-15 06:45 | kWhR | kWhD | kVarhR | kVarhD
3515 | PNTEALTO_110_H1_EEP | EEPA | 1323545 | 1323545 | PM180 | PUENTE ALTO (TEC) | H1 | 110 |  |  |  | 13 | Región Metropolitana | 2026-09-15 05:00 | kWhR | kWhD | kVarhR | kVarhD
3516 | PNTEALTO_110_H2_EEP | EEPA | 1413053 | 1413053 | PM180 | PUENTE ALTO (TEC) | H2 | 110 | T |  | P.ALTO-COSTANERA | 13 | Región Metropolitana | 2026-09-15 05:00 | kWhR | kWhD | kVarhR | kVarhD
3517 | COSTNERA_007_LBR1_EEP | EEPA | 1345929 | 1345929 | PM180 | COSTANERA | LBR1 | 7 | L_D |  | MOLINO PUENTE ALTO | 13 | Región Metropolitana | 2026-09-15 05:00 | kWhR | kWhD | kVarhR | kVarhD
3518 | COSTNERA_012_LBR2_EEP | EEPA | 1413051 | 1413051 | PM180 | COSTANERA | LBR2 | 12 | L_D |  | COMPAÑÍA INDUSTRIAL EL VOLCAN | 13 | Región Metropolitana | 2026-09-15 05:00 | kWhR | kWhD | kVarhR | kVarhD
3519 | COSTNERA_008_LBR3_EEP | EEPA | 1359307 | 1359307 | PM180 | COSTANERA | LBR3 | 8 | L_D |  | SODIMAC | 13 | Región Metropolitana | 2026-09-15 05:00 | kWhR | kWhD | kVarhR | kVarhD
3520 | COSTNERA_008_LBR4_EEP | EEPA | 1345936 | 1345936 | PM180 | COSTANERA | LBR4 | 8 | L_D |  | ADMINISTRADORA DE SUPERMERCADOS HIPER | 13 | Región Metropolitana | 2026-09-15 05:00 | kWhR | kWhD | kVarhR | kVarhD
3521 | COSTNERA_007_LBR5_EEP | EEPA | 1323542 | 1323542 | PM180 | COSTANERA | LBR5 | 7 | L_D |  | EMPRESAS LA POLAR | 13 | Región Metropolitana | 2026-09-15 05:00 | kWhR | kWhD | kVarhR | kVarhD
3522 | COSTNERA_012_LBR6_EEP | EEPA | 1413064 | 1413064 | PM180 | COSTANERA | LBR6 | 12 | L_D |  | COMPAÑÍA INDUSTRIAL EL VOLCAN | 13 | Región Metropolitana | 2026-09-15 04:30 | kWhR | kWhD | kVarhR | kVarhD
3523 | COSTNERA_008_LBR7_EEP | EEPA | 1323541 | 1323541 | PM180 | COSTANERA | LBR7 | 8 | L_D |  | SOC ADMINISTRADORA DE CENTROS COMERCIALES SPA | 13 | Región Metropolitana | 2026-09-15 04:30 | kWhR | kWhD | kVarhR | kVarhD
3524 | COSTNERA_008_LBR8_EEP | EEPA | 1345934 | 1345934 | PM180 | COSTANERA | LBR8 | 8 | L_D |  | HIPERMERCADO TOTTUS (Concha y Toro 1477) | 13 | Región Metropolitana | 2026-09-15 05:00 | kWhR | kWhD | kVarhR | kVarhD
3525 | COSTNERA_008_LBR9_EEP | EEPA | 1360181 | 1360181 | PM180 | COSTANERA | LBR9 | 8 | L_D |  | FUNDACIÓN INSTITUTO PROFESIONAL DUOC UC | 13 | Región Metropolitana | 2026-09-15 05:00 | kWhR | kWhD | kVarhR | kVarhD
3526 | COSTNERA_012_LBR10_EEP | EEPA | 1413046 | 1413046 | PM180 | COSTANERA | LBR10 | 12 | L_D |  | COMPAÑÍA INDUSTRIAL EL VOLCAN | 13 | Región Metropolitana | 2026-09-15 05:00 | kWhR | kWhD | kVarhR | kVarhD
3527 | COSTNERA_012_LBR11_EEP | EEPA | 1413049 | 1413049 | PM180 | COSTANERA | LBR11 | 12 | L_D |  | COMPAÑÍA INDUSTRIAL EL VOLCAN | 13 | Región Metropolitana | 2026-09-15 05:00 | kWhR | kWhD | kVarhR | kVarhD
3528 | COSTNERA_012_LBR12_EEP | EEPA | 1413036 | 1413036 | PM180 | COSTANERA | LBR12 | 12 | L_D |  | COMPAÑÍA INDUSTRIAL EL VOLCAN | 13 | Región Metropolitana | 2026-09-15 05:00 | kWhR | kWhD | kVarhR | kVarhD
3529 | COSTNERA_008_LBR13_EEP | EEPA | 1323547 | 1323547 | PM180 | COSTANERA | LBR13 | 8 | L_D |  | CORPORACION ADMINISTRATIVA DL PODER JUDICIAL | 13 | Región Metropolitana | 2026-09-15 05:00 | kWhR | kWhD | kVarhR | kVarhD
3530 | LPINTANA_007_LBR4_EEP | EEPA | 1345928 | 1345928 | PM180 | LA PINTANA | LBR4 | 6 | L_D |  | SOC. MINERA ROSARIO | 13 | Región Metropolitana | 2026-09-15 04:30 | kWhR | kWhD | kVarhR | kVarhD
3531 | LPINTANA_007_LBR5_EEP | EEPA | 1345941 | 1345941 | PM180 | LA PINTANA | LBR5 | 7 | L_D |  | HORMIGONES TRANSEX | 13 | Región Metropolitana | 2026-09-15 04:30 | kWhR | kWhD | kVarhR | kVarhD
3532 | LPINTANA_008_LBR6_EEP | EEPA | 1323546 | 1323546 | PM180 | LA PINTANA | LBR6 | 8 | L_D |  | MORTEROS TRANSEX | 13 | Región Metropolitana | 2026-09-15 04:30 | kWhR | kWhD | kVarhR | kVarhD
3533 | LPINTANA_008_LBR7_EEP | EEPA | 1345932 | 1345932 | PM180 | LA PINTANA | LBR7 | 8 | L_D |  | CEMENTOS TRANSEX | 13 | Región Metropolitana | 2026-09-15 04:30 | kWhR | kWhD | kVarhR | kVarhD
3534 | LPINTANA_008_LBR8_EEP | EEPA | 1345930 | 1345930 | PM180 | LA PINTANA | LBR8 | 8 | L_D |  | SERVICIOS DE TRANSPORTE DE PERSONAS SANTIAGO | 13 | Región Metropolitana | 2026-09-15 05:00 | kWhR | kWhD | kVarhR | kVarhD
3535 | LPINTANA_008_LBR9_EEP | EEPA | 1268815 | 1268815 | PM180 | LA PINTANA | LBR9 | 8 | L_D |  | SOCIEDAD MINERA LA BADIA | 13 | Región Metropolitana | 2026-09-10 05:00 | kWhR | kWhD | kVarhR | kVarhD
3536 | COSTNERA_008_LBR14_EEP | EEPA | 1345940 | 1345940 | PM180 | COSTANERA | LBR14 | 8 | L_D |  | F. Y F. CORDILLERA | 13 | Región Metropolitana | 2026-09-15 04:30 | kWhR | kWhD | kVarhR | kVarhD
3537 | PNTEALTO_008_LBR1_EEP | EEPA | MR1911C32202_0100 | MR-1911C322-02 | ION7650 | PUENTE ALTO (TEC) | LBR1 | 8 | L_D |  | AGUAS ANDINAS | 13 | Región Metropolitana | 2026-09-15 07:15 | kWhR | kWhD | kVarhR | kVarhD
3538 | COSTNERA_008_LBR15_EEP | EEPA | 1413052 | 1413052 | PM180 | COSTANERA | LBR15 | 8 | L_D |  | COMERCIALIZADORA HITES | 13 | Región Metropolitana | 2026-09-15 05:00 | kWhR | kWhD | kVarhR | kVarhD
3539 | PNTEALTO_007_LBR2_EEP | EEPA | 1323549 | 1323549 | PM180 | PUENTE ALTO (TEC) | LBR2 | 7 | L_D |  | SUPERMERCADOS MONTSERRAT | 13 | Región Metropolitana | 2026-09-15 05:00 | kWhR | kWhD | kVarhR | kVarhD
3540 | LPINTANA_008_LBR10_EEP | EEPA | 1360200 | 1360200 | PM180 | LA PINTANA | LBR10 | 8 | L_D |  | C. DE REF. DE SALUD HOSP. PROV. CORD. | 13 | Región Metropolitana | 2026-09-15 05:00 | kWhR | kWhD | kVarhR | kVarhD
3541 | COSTNERA_008_LBR16_EEP | EEPA | 1367062 | 1367062 | PM180 | COSTANERA | LBR16 | 8 | L_D |  | CENCOSUD RETAIL | 13 | Región Metropolitana | 2026-09-15 05:00 | kWhR | kWhD | kVarhR | kVarhD
3542 | COSTNERA_012_C3_EEP | EEPA | 1360188 | 1360188 | PM180 | COSTANERA | C3 | 12 | R |  | CABECERA ALIMENTADOR AGUIRRE LUCO | 13 | Región Metropolitana | 2026-09-15 05:00 | kWhR | kWhD | kVarhR | kVarhD
3543 | PNTEALTO_012_C6_EEP | EEPA | 1360183 | 1360183 | PM180 | PUENTE ALTO (TEC) | C6 | 12 | R |  | CABECERA ALIMENTADOR CAMILO HENRÍQUEZ | 13 | Región Metropolitana | 2026-09-15 05:00 | kWhR | kWhD | kVarhR | kVarhD
3544 | LPINTANA_012_E27_EEP | EEPA | 1360192 | 1360192 | PM180 | LA PINTANA | E27 | 12 | R |  | CABECERA ALIMENTADOR EL RODEO | 13 | Región Metropolitana | 2026-09-15 05:00 | kWhR | kWhD | kVarhR | kVarhD
3545 | COSTNERA_012_C2_EEP | EEPA | 1360187 | 1360187 | PM180 | COSTANERA | C2 | 12 | R |  | CABECERA ALIMENTADOR EYZAGUIRRE | 13 | Región Metropolitana | 2026-09-15 05:00 | kWhR | kWhD | kVarhR | kVarhD
3546 | LPINTANA_012_E26_EEP | EEPA | 1360177 | 1360177 | PM180 | LA PINTANA | E26 | 12 | R |  | CABECERA ALIMENTADOR INDEPENDENCIA | 13 | Región Metropolitana | 2026-09-15 05:00 | kWhR | kWhD | kVarhR | kVarhD
3547 | COSTNERA_012_C1_EEP | EEPA | 1360186 | 1360186 | PM180 | COSTANERA | C1 | 12 | R |  | CABECERA ALIMENTADOR INDUSTRIAL | 13 | Región Metropolitana | 2026-09-15 05:00 | kWhR | kWhD | kVarhR | kVarhD
3548 | PNTEALTO_012_C4_EEP | EEPA | 1360164 | 1360164 | PM180 | PUENTE ALTO (TEC) | C4 | 12 | R |  |  | 13 | Región Metropolitana | 2026-09-15 05:00 | kWhR | kWhD | kVarhR | kVarhD
3549 | COSTNERA_012_C4_EEP | EEPA | 1323540 | 1323540 | PM180 | COSTANERA | C4 | 12 | R |  | CABECERA ALIMENTADOR SAN CARLOS | 13 | Región Metropolitana | 2026-09-15 05:00 | kWhR | kWhD | kVarhR | kVarhD
3550 | PNTEALTO_012_C5_EEP | EEPA | 1323539 | 1323539 | PM180 | PUENTE ALTO (TEC) | C5 | 12 | R |  | CABECERA ALIMENTADOR SAN FRANCISCO | 13 | Región Metropolitana | 2026-09-15 05:00 | kWhR | kWhD | kVarhR | kVarhD
3551 | LPINTANA_012_E28_EEP | EEPA | 1360197 | 1360197 | PM180 | LA PINTANA | E28 | 12 | R |  | CABECERA ALIMENTADOR SAN MIGUEL | 13 | Región Metropolitana | 2026-09-15 05:00 | kWhR | kWhD | kVarhR | kVarhD
3552 | LPINTANA_012_E25_EEP | EEPA | 1360170 | 1360170 | PM180 | LA PINTANA | E25 | 12 | R |  | CABECERA ALIMENTADOR TOCORNAL | 13 | Región Metropolitana | 2026-09-15 05:00 | kWhR | kWhD | kVarhR | kVarhD
3553 | SVICENTE_013_00B_IND | INDURA | MW1801A57902_0100 | MW-1801A579-02 | ION8650 | SAN VICENTE | 00B | 13 | L_D |  | CIRCUITO INDURA | 8 | Región del Bío Bío | 2025-12-04 05:00 | kWhR | kWhD | kVarhR | kVarhD
3554 | SVICENTE_013_06B_IND | INDURA | MW1801A57802_0100 | MW-1801A578-02 | ION8650 | SAN VICENTE | 06B | 13 | L_D |  | CIRCUITO INDURA | 8 | Región del Bío Bío | 2025-12-04 05:00 | kWhR | kWhD | kVarhR | kVarhD
3555 | CATEMU_012_PMGD5_CTM | PMGD CATEMU | MR1908B60502_0100 | MR-1908B605-02 | ION7650 | CATEMU | PMGD5 | 12 | G_PMGD | Solar | PMGD PFV CATEMU | 5 | Región de Valparaíso | 2026-09-15 06:45 | kWhR | kWhD | kVarhR | kVarhD
3556 | CAITAN_066_B1_CIT | CAITAN | 3183480026 | 3183480026 | SEL-735 | CAITAN | B1 | 66 | T |  |  | 2 | Región de Antofagasta | 2025-01-27 05:00 | kWhR | kWhD | kVarhR | kVarhD
3557 | CAITAN_066_B2_CIT | CAITAN | 3183480032 | 3183480032 | SEL-735 | CAITAN | B2 | 66 | T |  |  | 2 | Región de Antofagasta | 2025-01-27 05:00 | kWhR | kWhD | kVarhR | kVarhD
3558 | CAITAN_066_BT1_CIT | CAITAN | 3183480037 | 3183480037 | SEL-735 | CAITAN | BT1 | 66 | T |  |  | 2 | Región de Antofagasta | 2025-01-27 08:00 | kWhR | kWhD | kVarhR | kVarhD
3559 | CAITAN_000_SSAA_CIT | CAITAN | 3200280089 | 3200280089 | SEL-735 | CAITAN | SSAA | 0 | SA |  |  | 2 | Región de Antofagasta | 2025-01-27 08:00 | kWhR | kWhD | kVarhR | kVarhD
3560 | CAITAN_220_JT1_CIT | CAITAN | 3191550074 | 3191550074 | SEL-735 | CAITAN | JT1 | 220 | T |  |  | 2 | Región de Antofagasta | 2025-01-27 08:00 | kWhR | kWhD | kVarhR | kVarhD
3561 | KAPATUR_220_J21-J22_CIT | CAITAN | MW1809A56202_0100 | MW-1809A562-02 | ION8650 | KAPATUR | J21-J22 | 220 | T |  |  | 2 | Región de Antofagasta | 2026-09-15 05:30 | kWhR | kWhD | kVarhR | kVarhD
3562 | CURACAVI_012_PMGD1_GRS | GIRASOLES | MR1904B10902_0100 | MR-1904B109-02 | ION7650 | CURACAVI | PMGD1 | 12 | G_PMGD | Solar | PMGD PFV GIRASOLES | 13 | Región Metropolitana | 2026-09-15 06:45 | kWhR | kWhD | kVarhR | kVarhD
3563 | CALAMA_023_PMGD2_VSR | PMGD VICTORIA SOLAR | MR1908B86202_0100 | MR-1908B862-02 | ION7650 | CALAMA | PMGD2 | 23 | G_PMGD | Solar | PMGD PFV VICTORIA | 2 | Región de Antofagasta | 2026-09-15 06:45 | kWhR | kWhD | kVarhR | kVarhD
3564 | MALLOA_015_PMGD1_FTD | FOTOVOLTAICA DELTA | MR1811B95902_0100 | MR-1811B959-02 | ION7650 | MALLOA | PMGD1 | 15 | G_PMGD | Solar | PMGD PFV ANTONIA SOLAR | 6 | Región Bernardo OHiggins | 2026-09-15 06:45 | kWhR | kWhD | kVarhR | kVarhD
3565 | SVICTGTG_015_PMGD2_BTL | BETEL SPA | MR1909A12602_0100 | MR-1909A126-02 | ION7650 | SAN VICENTE DE TAGUA TAGUA | PMGD2 | 15 | G_PMGD | Solar | PMGD PFV SANTA AMELIA | 6 | Región Bernardo OHiggins | 2026-09-15 06:45 | kWhR | kWhD | kVarhR | kVarhD
3566 | PIRQUE_110_HT1_TRS | CGE | 3192340307 | 3192340307 | SEL-735 | PIRQUE | HT1 | 110 | T |  |  | 13 | Región Metropolitana | 2026-09-15 03:45 | kWhR | kWhD | kVarhR | kVarhD
3567 | PIRQUE_110_HT2_TRS | CGE | 3192340308 | 3192340308 | SEL-735 | PIRQUE | HT2 | 110 | T |  |  | 13 | Región Metropolitana | 2026-09-15 03:45 | kWhR | kWhD | kVarhR | kVarhD
3568 | SNJAVIER_023_PMGD1_GAC | GR ALERCE | MR1911C27802_0100 | MR-1911C278-02 | ION7650 | SAN JAVIER | PMGD1 | 23 | G_PMGD | Solar | PMGD PFV GR LEMU | 7 | Región del Maule | 2026-09-15 06:45 | kWhR | kWhD | kVarhR | kVarhD
3569 | ELSALADO_023_PMGD1_CVG | COVADONGA | MW1803A53802_0100 | MW-1803A538-02 | ION8650 | EL SALADO | PMGD1 | 23 | G_PMGD | Solar | PMGD PFV COVADONGA | 3 | Región de Atacama | 2026-09-15 06:30 | kWhR | kWhD | kVarhR | kVarhD
3570 | CALDERA_110_HT2_ENS | NUEVA ATACAMA SA | MW1812A05902_0100 | MW-1812A059-02 | ION8650 | CALDERA | HT2 | 110 | T |  |  | 3 | Región de Atacama | 2026-09-15 05:30 | kWhR | kWhD | kVarhR | kVarhD
3571 | CALDERA_023_ET2_ENS | NUEVA ATACAMA SA | MW1811B08902_0100 | MW-1811B089-02 | ION8650 | CALDERA | ET2 | 23 | R |  |  | 3 | Región de Atacama | 2026-09-15 05:30 | kWhR | kWhD | kVarhR | kVarhD
3572 | TOLPAN_220_JT1_AEC | ACCIONA ENERGIA CHILE | MW1811B22302_0100 | MW-1811B223-02 | ION8650 | TOLPAN SUR | JT1 | 220 | T |  |  | 9 | Región de la Araucanía | 2026-09-15 04:30 | kWhD | kWhR | kVarhD | kVarhR
3573 | MULCHEN_220_J10_AEC | STS | 3192980117 | 3192980117 | SEL-735 | MULCHEN | J10 | 220 | T |  |  | 8 | Región del Bío Bío | 2026-09-15 05:30 | kWhR | kWhD | kVarhR | kVarhD
3574 | ISDMAIPO_012_PMGD2_PPS | PMGD PEPA SOLAR | MR2001B22702_0100 | MR-2001B227-02 | ION7650 | ISLA DE MAIPO | PMGD2 | 12 | G_PMGD | Solar | PMGD PFV PEPA SOLAR | 13 | Región Metropolitana | 2026-09-15 06:45 | kWhR | kWhD | kVarhR | kVarhD
3575 | DONGOYO_220_J4_DGT | DON GOYO TRANSMISION S.A | MW1801A79902_0100 | MW-1801A799-02 | ION8650 | DON GOYO | J4 | 220 | T |  |  | 4 | Región de Coquimbo | 2026-09-15 06:45 | kWhR | kWhD | kVarhR | kVarhD
3576 | DONGOYO_220_J5_DGT | DON GOYO TRANSMISION S.A | MW1801A79802_0100 | MW-1801A798-02 | ION8650 | DON GOYO | J5 | 220 | T |  |  | 4 | Región de Coquimbo | 2026-09-15 05:30 | kWhR | kWhD | kVarhR | kVarhD
3577 | SGREGORI_013_PMGD2_NQN | PFV ÑIQUEN | MR2402D42303_0100 | MR-2402D423-03 | ION7400 | SAN GREGORIO | PMGD2 | 13 | G_PMGD | Solar | PMGD PFV ÑIQUEN | 16 | Región del Ñuble | 2026-09-15 06:45 | kWhR | kWhD | kVarhR | kVarhD
3578 | COCHRCAS_013_PMGD2_CHC | COCHARCAS | MR2001A11402_0100 | MR-2001A114-02 | ION7650 | COCHARCAS | PMGD2 | 13 | G_PMGD | Solar | PMGD PFV COCHARCAS | 16 | Región del Ñuble | 2026-09-15 02:30 | kWhR | kWhD | kVarhR | kVarhD
3579 | OVALLE_023_PMGD8_LCB | LA CHIMBA BIS | MR1911C32302_0100 | MR-1911C323-02 | ION7650 | OVALLE | PMGD8 | 23 | G_PMGD | Solar | PMGD PFV LA CHIMBA BIS | 4 | Región de Coquimbo | 2026-09-15 06:45 | kWhR | kWhD | kVarhR | kVarhD
3580 | TLCHUANO_154_AT2_TRS | CGE | MW1811B20002_0100 | MW-1811B200-02 | ION8650 | TALCAHUANO | AT2 | 154 | T |  | TALCAHUANO 154/69/13.8KV 56MVA T2 | 8 | Región del Bío Bío | 2026-09-15 03:45 | kWhR | kWhD | kVarhR | kVarhD
3581 | TLCHUANO_066_BT2_TRS | CGE | MW1812A04902_0100 | MW-1812A049-02 | ION8650 | TALCAHUANO | BT2 | 66 | T |  | TALCAHUANO 154/69/13.8KV 56MVA T2 | 8 | Región del Bío Bío | 2026-09-15 03:45 | kWhR | kWhD | kVarhR | kVarhD
3582 | LAPALMA_015_PMGD2_SSF | PARQUE SOLAR SANTA FE | MR1905B94102_0100 | MR-1905B941-02 | ION7650 | LA PALMA | PMGD2 | 15 | G_PMGD | Solar | PMGD PFV PARQUE SOLAR SANTA FE | 7 | Región del Maule | 2026-09-15 06:45 | kWhR | kWhD | kVarhR | kVarhD
3583 | CABLEONE_220_JT2_PCL | PE CABO LEONES III | MW1707B13702_0100 | MW-1707B137-02 | ION8650 | CABO LEONES II | JT2 | 220 | G_C |  |  | 3 | Región de Atacama | 2026-09-15 05:30 | kWhR | kWhD | kVarhR | kVarhD
3584 | FRONTERA_220_J1-J2_TRL | TRANSELEC | 3181730119 | 3181730119 | SEL-735 | FRONTERA | J1-J2 | 220 | T |  |  | 2 | Región de Antofagasta | 2026-09-15 04:30 | kWhR | kWhD | kVarhR | kVarhD
3585 | FRONTERA_220_J3-J2_TRL | TRANSELEC | 3181730112 | 3181730112 | SEL-735 | FRONTERA | J3-J2 | 220 | T |  |  | 2 | Región de Antofagasta | 2026-09-15 04:30 | kWhR | kWhD | kVarhR | kVarhD
3586 | FRONTERA_220_J4-J5_TRL | TRANSELEC | 3181730113 | 3181730113 | SEL-735 | FRONTERA | J4-J5 | 220 | T |  |  | 2 | Región de Antofagasta | 2026-09-15 04:30 | kWhR | kWhD | kVarhR | kVarhD
3587 | FRONTERA_220_J6-J5_TRL | TRANSELEC | 3181730122 | 3181730122 | SEL-735 | FRONTERA | J6-J5 | 220 | T |  |  | 2 | Región de Antofagasta | 2026-09-15 07:30 | kWhR | kWhD | kVarhR | kVarhD
3588 | FRONTERA_000_SSAA1_TRL | TRANSELEC | 3181730118 | 3181730118 | SEL-735 | FRONTERA | SSAA1 | 0 | SA |  |  | 2 | Región de Antofagasta | 2026-09-15 07:30 | kWhR | kWhD | kVarhR | kVarhD
3589 | CONDORES_220_J1_TRL | TRANSELEC | 3180050252 | 3180050252 | SEL-735 | CONDORES | J1 | 220 | T |  |  | 1 | Región de Tarapaca | 2026-09-15 04:30 | kWhR | kWhD | kVarhR | kVarhD
3590 | PIRQUE_110_H3_CLB | ALFA TRANSMISORA | MJ1811A08405_0100 | MJ-1811A084-05 | ION7650 | PIRQUE | H3 | 110 | T |  |  | 13 | Región Metropolitana | 2026-09-14 03:45 | kWhR | kWhD | kVarhR | kVarhD
3591 | PIRQUE_110_H4_CLB | ALFA TRANSMISORA | MJ1811A48705_0100 | MJ-1811A487-05 | ION7650 | PIRQUE | H4 | 110 | T |  |  | 13 | Región Metropolitana | 2026-09-14 03:45 | kWhR | kWhD | kVarhR | kVarhD
3592 | OSORNO_013_DXX_SGA | LUZ OSORNO | MR2102C04402_0100 | MR-2102C044-02 | ION7400 | OSORNO | DXX | 13 | R |  |  | 10 | Región de Los Lagos | 2026-07-31 23:45 | kWhR | kWhD | kVarhR | kVarhD
3593 | CANETE_023_PMGD1_SGA | SGA | MR1705A84902_0100 | MR-1705A849-02 | ION7650 | CANETE | PMGD1 | 23 | G_PMGD | Térmica | PMGD TER CAÑETE | 8 | Región del Bío Bío | 2026-09-15 05:30 | kWhR | kWhD | kVarhR | kVarhD
3594 | CANETE_023_PMGD2_SGA | SGA | MJ2001A14805_0100 | MJ-2001A148-05 | ION7650 | CANETE | PMGD2 | 23 | G_PMGD | Térmica | PMGD TER TIRUA | 8 | Región del Bío Bío | 2026-09-15 06:45 | kWhD | kWhR | kVarhD | kVarhR
3595 | COMBARBA_013_PMGD3_SLT | PSF EL SALITRAL | MR1908B67902_0100 | MR-1908B679-02 | ION7650 | COMBARBALA | PMGD3 | 13 | G_PMGD | Solar | PMGD PFV EL SALITRAL | 4 | Región de Coquimbo | 2026-09-15 06:45 | kWhR | kWhD | kVarhR | kVarhD
3596 | EMANZACH_023_PMGD3_CSR | CEDARS SOLAR | MR1811B79102_0100 | MR-1811B791-02 | ION7650 | EL MANZANO (STM) | PMGD5 | 23 | G_PMGD | Solar | PMGD PFV EL LITRE SOLAR | 13 | Región Metropolitana | 2026-01-31 23:45 | kWhR | kWhD | kVarhR | kVarhD
3597 | STAMARTA_012_PMGD3_RBS | EL ROBLE SOLAR | MR1807B55702_0100 | MR-1807B557-02 | ION7400 | SANTA MARTA | PMGD3 | 12 | G_PMGD | Solar | PMGD PFV TREBAL SOLAR | 13 | Región Metropolitana | 2026-09-15 06:45 | kWhR | kWhD | kVarhR | kVarhD
3598 | ALTCCHAP_066_B1_CSL | ELECTRICA CIPRESILLOS | 3183110198 | 3183110198 | SEL-735 | ALTO CACHAPOAL | B1 | 66 | T |  |  | 6 | Región Bernardo Ohiggins | 2026-09-15 05:30 | kWhD | kWhR | kVarhD | kVarhR
3599 | CIPESILO_023_E1_CSL | ELECTRICA CIPRESILLOS | 3192280170 | 3192280170 | SEL-735 | CENTRAL CIPRESILLOS | E1 | 23 | G_C |  |  | 6 | Región Bernardo Ohiggins | 2026-09-15 05:30 | kWhR | kWhD | kVarhR | kVarhD
3600 | QTDTCOCO_015_PMGD1_CGG | GR GUINDO | MR1909A24802_0100 | MR-1909A248-02 | ION7650 | QUINTA DE TILCOCO | PMGD1 | 15 | G_PMGD | Solar | PMGD PFV ARGOMEDO | 6 | Región Bernardo Ohiggins | 2026-09-15 06:45 | kWhR | kWhD | kVarhR | kVarhD
3601 | PCBLENII_220_J1_CII | PE CABO LEONES II | MW1707B13802_0100 | MW-1707B138-02 | ION8650 | CABO LEONES II | J1 | 220 | G_C |  |  | 3 | Región de Atacama | 2026-09-15 05:30 | kWhR | kWhD | kVarhR | kVarhD
3602 | BUINTRNS_015_LBR5_TRS | CGE | MR1906B21002_0100 | MR-1906B210-02 | ION7650 | BUIN (CGE) | LBR5 | 15 | L_D |  | BARRY CALLEBAUT CHILE SPA | 13 | Región Metropolitana | 2026-09-15 03:45 | kWhR | kWhD | kVarhR | kVarhD
3603 | CHINCHRO_013_LBR7_TRS | CGE | MR1904B89402_0100 | MR-1904B894-02 | ION7650 | CHINCHORRO | LBR7 | 13 | L_D |  | COCA COLA EMBONOR S.A. | 15 | Región de Arica y Parinacota | 2026-09-15 03:45 | kWhR | kWhD | kVarhR | kVarhD
3604 | CHMAQITO_015_LBR3_TRS | CGE | MR1811B50102_0100 | MR-1811B501-02 | ION7650 | CHUMAQUITO | LBR3 | 15 | L_D |  | PRIZE PROSERVICE S.A. | 6 | Región Bernardo Ohiggins | 2026-09-15 03:45 | kWhR | kWhD | kVarhR | kVarhD
3605 | COLOCOLO_015_LBR2_TRS | CGE | MR1811B94902_0100 | MR-1811B949-02 | ION7650 | COLO COLO | LBR2 | 15 | L_D |  | UNIVERSIDAD DE CONCEPCION | 8 | Región del Bío Bío | 2026-09-15 03:45 | kWhR | kWhD | kVarhR | kVarhD
3606 | CNSTUCON_023_LBR2_TRS | CGE | MR1904B18802_0100 | MR-1904B188-02 | ION7650 | CONSTITUCION | LBR2 | 23 | L_D |  | ENTEL PCS TELECOMUNICACIONES | 7 | Región del Maule | 2026-09-15 03:45 | kWhR | kWhD | kVarhR | kVarhD
3607 | CNSTUCON_023_LBR3_TRS | CGE | MR1904B17502_0100 | MR-1904B175-02 | ION7650 | CONSTITUCION | LBR3 | 23 | L_D |  | MADERAS MARTIN LTDA | 7 | Región del Maule | 2026-09-15 03:45 | kWhR | kWhD | kVarhR | kVarhD
3608 | CORONEL_015_LBR2_TRS | CGE | MR1905C23202_0100 | MR-1905C232-02 | ION7650 | CORONEL | LBR2 | 15 | L_D |  | FOODCORP CHILE S.A. | 8 | Región del Bío Bío | 2026-09-15 03:45 | kWhR | kWhD | kVarhR | kVarhD
3609 | CORONEL_013_LBR3_TRS | CGE | MR1905C49102_0100 | MR-1905C491-02 | ION7650 | CORONEL | LBR3 | 13 | L_D |  | FOODCORP CHILE S.A. | 8 | Región del Bío Bío | 2026-09-15 03:45 | kWhR | kWhD | kVarhR | kVarhD
3610 | CORONEL_013_LBR4_TRS | CGE | MR1905C29302_0100 | MR-1905C293-02 | ION7650 | CORONEL | LBR4 | 13 | L_D |  | FOODCORP CHILE S.A. | 8 | Región del Bío Bío | 2026-09-15 03:45 | kWhR | kWhD | kVarhR | kVarhD
3611 | CURICO_013_LBR21_TRS | CGE | MR1811C12002_0100 | MR-1811C120-02 | ION7650 | CURICO | LBR21 | 13 | L_D |  | POWER CENTER CURICO SPA | 7 | Región del Maule | 2026-09-15 03:45 | kWhR | kWhD | kVarhR | kVarhD
3612 | ELPEUMO_013_LBR2_TRS | CGE | MR1908B99502_0100 | MR-1908B995-02 | ION7650 | EL PEUMO | LBR2 | 13 | L_D |  | SOC AGRICOLA EL PORVENIR S.A. | 13 | Región Metropolitana | 2026-09-15 03:45 | kWhR | kWhD | kVarhR | kVarhD
3613 | FATIMA_015_LBR1_TRS | CGE | MR1811B06802_0100 | MR-1811B068-02 | ION7650 | FATIMA | LBR1 | 15 | L_D |  | SEMILLAS PIONEER CHILE LTDA. | 13 | Región Metropolitana | 2026-09-15 03:45 | kWhR | kWhD | kVarhR | kVarhD
3614 | LESPRNZA_013_LBR1_TRS | CGE | MR1907C39502_0100 | MR-1907C395-02 | ION7650 | LA ESPERANZA | LBR1 | 13 | L_D |  | OLIVOS DEL SUR S.A. | 6 | Región Bernardo OHiggins | 2026-09-15 03:45 | kWhR | kWhD | kVarhR | kVarhD
3615 | LACACIAS_023_LBR3_TRS | CGE | MR1808C41302_0100 | MR-1808C413-02 | ION7650 | LAS ACACIAS | LBR3 | 23 | L_D |  | BRONCERIA Y PLASTICOS EXMA | 13 | Región Metropolitana | 2026-09-15 03:45 | kWhR | kWhD | kVarhR | kVarhD
3616 | LACACIAS_012_LBR4_TRS | CGE | MR1909A07002_0100 | MR-1909A070-02 | ION7650 | LAS ACACIAS | LBR4 | 12 | L_D |  | EMPRESAS CAROZZI S.A. | 13 | Región Metropolitana | 2026-09-15 03:45 | kWhR | kWhD | kVarhR | kVarhD
3617 | LACACIAS_023_LBR5_TRS | CGE | MR2001A14902_0100 | MR-2001A149-02 | ION7650 | LAS ACACIAS | LBR5 | 23 | L_D |  | INDUSTRIA METALURGICA LTDA. | 13 | Región Metropolitana | 2026-09-15 03:45 | kWhR | kWhD | kVarhR | kVarhD
3618 | LSCABRAS_015_LBR1_TRS | CGE | MR1908B99602_0100 | MR-1908B996-02 | ION7650 | LAS CABRAS | LBR1 | 15 | L_D |  | COMERCIAL MAXAGRO S.A. | 6 | Región Bernardo Ohiggins | 2026-09-15 03:45 | kWhR | kWhD | kVarhR | kVarhD
3619 | LMIRANDA_015_LBR1_TRS | CGE | MR1910C50602_0100 | MR-1910C506-02 | ION7650 | LO MIRANDA | LBR1 | 15 | L_D |  | AGRICOLA SUPER LTDA. | 6 | Región Bernardo Ohiggins | 2026-09-15 03:45 | kWhR | kWhD | kVarhR | kVarhD
3620 | LMIRANDA_015_LBR2_TRS | CGE | MR1905C29402_0100 | MR-1905C294-02 | ION7650 | LO MIRANDA | LBR2 | 15 | L_D |  | AGUAS CCU-NESTLE CHILE S.A. | 6 | Región Bernardo Ohiggins | 2026-09-15 03:45 | kWhR | kWhD | kVarhR | kVarhD
3621 | MRGAMRGA_013_LBR2_TRS | CGE | MR1905B10302_0100 | MR-1905B103-02 | ION7650 | MARGA MARGA | LBR2 | 13 | L_D |  | RIPLEY STORE SpA | 5 | Región de Valparaíso | 2026-09-15 03:45 | kWhR | kWhD | kVarhR | kVarhD
3622 | MRGAMRGA_013_LBR3_TRS | CGE | MR1904B08302_0100 | MR-1904B083-02 | ION7650 | MARGA MARGA | LBR3 | 13 | L_D |  | JUMBO | 5 | Región de Valparaíso | 2026-09-15 03:45 | kWhR | kWhD | kVarhR | kVarhD
3623 | PNMRCANA_023_LBR3_TRS | CGE | MR1910C42102_0100 | MR-1910C421-02 | ION7650 | PANAMERICANA | LBR3 | 23 | L_D |  | COMERCIAL ECCSA S.A. | 13 | Región Metropolitana | 2026-09-15 03:45 | kWhR | kWhD | kVarhR | kVarhD
3624 | QLENTARO_013_LBR1_TRS | CGE | MR1904B75902_0100 | MR-1904B759-02 | ION7650 | QUELENTARO | LBR1 | 13 | L_D |  | AGRICOLA HUERTOS DE UCUQUER | 6 | Región Bernardo OHiggins | 2026-09-15 03:45 | kWhR | kWhD | kVarhR | kVarhD
3625 | RAUQUEN_013_LBR2_TRS | CGE | MR1811B91302_0100 | MR-1811B913-02 | ION7650 | RAUQUEN | LBR2 | 13 | L_D |  | AGROINDUS PINOCHET FUENZALIDA | 7 | Región del Maule | 2026-09-15 03:45 | kWhR | kWhD | kVarhR | kVarhD
3626 | RENGO_015_LBR2_TRS | CGE | MR1912B95002_0100 | MR-1912B950-02 | ION7650 | RENGO | LBR2 | 15 | L_D |  | INVERTEC NATURAL JUICE S.A. | 6 | Región Bernardo Ohiggins | 2026-09-15 03:45 | kWhR | kWhD | kVarhR | kVarhD
3627 | RENGO_015_LBR4_TRS | CGE | MR1910C85702_0100 | MR-1910C857-02 | ION7650 | RENGO | LBR4 | 15 | L_D |  | INVERTEC FOODS S.A. | 6 | Región Bernardo Ohiggins | 2026-09-15 03:45 | kWhR | kWhD | kVarhR | kVarhD
3628 | SBRNARDO_023_LBR11_TRS | CGE | MR1811C13702_0100 | MR-1811C137-02 | ION7650 | SAN BERNARDO | LBR11 | 23 | L_D |  | MALL PASEO SAN BERNARDO | 13 | Región Metropolitana | 2026-09-15 03:45 | kWhR | kWhD | kVarhR | kVarhD
3629 | SBRNARDO_012_LBR12_TRS | CGE | MR1909A22702_0100 | MR-1909A227-02 | ION7650 | SAN BERNARDO | LBR12 | 12 | L_D |  | HACIENDA CHADA S.A. | 13 | Región Metropolitana | 2026-09-15 03:45 | kWhR | kWhD | kVarhR | kVarhD
3630 | SBRNARDO_023_LBR13_TRS | CGE | MR1909A23802_0100 | MR-1909A238-02 | ION7650 | SAN BERNARDO | LBR13 | 23 | L_D |  | AIR LIQUIDE CHILE S.A. | 13 | Región Metropolitana | 2026-09-15 03:45 | kWhR | kWhD | kVarhR | kVarhD
3631 | SVICTGTG_015_LBR1_TRS | CGE | MR1904C00102_0100 | MR-1904C001-02 | ION7650 | SAN VICENTE DE TAGUA TAGUA | LBR1 | 15 | L_D |  | VIÑA CONCHA Y TORO S.A. | 6 | Región Bernardo OHiggins | 2026-09-15 03:45 | kWhR | kWhD | kVarhR | kVarhD
3632 | TENO_013_LBR7_TRS | CGE | MR1905A54402_0100 | MR-1905A544-02 | ION7650 | TENO | LBR7 | 13 | L_D |  | EMPRESAS CAROZZI S.A. | 7 | Región del Maule | 2026-09-15 00:45 | kWhR | kWhD | kVarhR | kVarhD
3633 | TENO_013_LBR8_TRS | CGE | MR1909A12702_0100 | MR-1909A127-02 | ION7650 | TENO | LBR8 | 13 | L_D |  | EMPRESAS CAROZZI S.A. | 7 | Región del Maule | 2026-09-15 03:45 | kWhR | kWhD | kVarhR | kVarhD
3634 | ALHUE_023_LBR2_TRS | CGE | MR1904B08002_0100 | MR-1904B080-02 | ION7650 | ALHUE | LBR2 | 23 | L_D |  | AGRICOLA FORESTAL EL ASIENTO | 13 | Región Metropolitana | 2026-09-15 03:45 | kWhR | kWhD | kVarhR | kVarhD
3635 | ALHUE_023_LBR3_TRS | CGE | MR1905C07702_0100 | MR-1905C077-02 | ION7650 | ALHUE | LBR3 | 23 | L_D |  | MINERA FLORIDA | 13 | Región Metropolitana | 2026-09-15 03:45 | kWhR | kWhD | kVarhR | kVarhD
3636 | EJERCITO_015_LBR14_TRS | CGE | MR1904B07602_0100 | MR-1904B076-02 | ION7650 | EJERCITO | LBR14 | 15 | L_D |  | ESSBIO S. A. | 8 | Región del Bío Bío | 2026-09-15 03:45 | kWhR | kWhD | kVarhR | kVarhD
3637 | EJERCITO_015_LBR13_TRS | CGE | MR1906B14002_0100 | MR-1906B140-02 | ION7650 | EJERCITO | LBR13 | 15 | L_D |  | ESSBIO S. A. | 8 | Región del Bío Bío | 2026-09-15 03:45 | kWhR | kWhD | kVarhR | kVarhD
3638 | ARBLANCA_015_LBR4_TRS | CGE | MR1906B17002_0100 | MR-1906B170-02 | ION7650 | ARENAS BLANCAS | LBR4 | 15 | L_D |  | ORIZON S.A. | 8 | Región del Bío Bío | 2026-09-15 03:45 | kWhR | kWhD | kVarhR | kVarhD
3639 | BUINTRNS_015_LBR6_TRS | CGE | MR1910C44502_0100 | MR-1910C445-02 | ION7650 | BUIN (CGE) | LBR6 | 15 | L_D |  | HIPERMERCADOS TOTTUS S.A | 13 | Región Metropolitana | 2026-09-15 03:45 | kWhR | kWhD | kVarhR | kVarhD
3640 | CRODRAGO_013_LBR1_TRS | CGE | MR1904B83402_0100 | MR-1904B834-02 | ION7650 | CERRO DRAGON | LBR1 | 13 | L_D |  | CENCOSUD RETAIL S.A. | 1 | Región de Tarapaca | 2026-09-15 03:45 | kWhR | kWhD | kVarhR | kVarhD
3641 | CHACHUIN_015_LBR3_TRS | CGE | MR1906B23802_0100 | MR-1906B238-02 | ION7650 | CHACAHUIN | LBR3 | 15 | L_D |  | NUEVOSUR S.A. | 7 | Región del Maule | 2026-09-15 03:45 | kWhR | kWhD | kVarhR | kVarhD
3642 | CHMAQITO_015_LBR4_TRS | CGE | MR2001A50102_0100 | MR-2001A501-02 | ION7650 | CHUMAQUITO | LBR4 | 15 | L_D |  | DAVID DEL CURTO S.A. | 6 | Región Bernardo Ohiggins | 2026-09-15 03:45 | kWhR | kWhD | kVarhR | kVarhD
3643 | LARONDA_015_LBR5_TRS | CGE | MW1804A63601_0100 | MW-1804A636-01 | ION8650 | LA RONDA | LBR3 | 15 | L_D |  | CARTONES SAN FERNANDO | 6 | Región Bernardo Ohiggins | 2026-09-15 03:45 | kWhR | kWhD | kVarhR | kVarhD
3644 | CLCHAGUA_015_LBR4_TRS | CGE | MR1904A75902_0100 | MR-1904A759-02 | ION7650 | COLCHAGUA | LBR4 | 15 | L_D |  | FRUTERA SAN FERNANDO S.A. | 6 | Región Bernardo Ohiggins | 2026-09-15 03:45 | kWhR | kWhD | kVarhR | kVarhD
3645 | COLOCOLO_015_LBR3_TRS | CGE | MR1905B56802_0100 | MR-1905B568-02 | ION7650 | COLO COLO | LBR3 | 15 | L_D |  | SERVICIO SALUD CONCEPCION | 8 | Región del Bío Bío | 2026-09-15 03:45 | kWhR | kWhD | kVarhR | kVarhD
3646 | CORONEL_015_LBR5_TRS | CGE | MR1905A78602_0100 | MR-1905A786-02 | ION7650 | CORONEL | LBR5 | 15 | L_D |  | ENAPESCA S. A. | 8 | Región del Bío Bío | 2026-09-15 03:45 | kWhR | kWhD | kVarhR | kVarhD
3647 | CURICO_013_LBR22_TRS | CGE | MR1808C28402_0100 | MR-1808C284-02 | ION7650 | CURICO | LBR22 | 13 | L_D |  | NUEVOSUR S.A. | 7 | Región del Maule | 2026-09-15 03:45 | kWhR | kWhD | kVarhR | kVarhD
3648 | EJERCITO_015_LBR4_TRS | CGE | MR1904B14402_0100 | MR-1904B144-02 | ION7650 | EJERCITO | LBR4 | 15 | L_D |  | NUEVOS DESARROLLOS S.A. | 8 | Región del Bío Bío | 2026-09-15 03:45 | kWhR | kWhD | kVarhR | kVarhD
3649 | EJERCITO_015_LBR5_TRS | CGE | MR1904B20502_0100 | MR-1904B205-02 | ION7650 | EJERCITO | LBR5 | 15 | L_D |  | NUEVOS DESARROLLOS S.A. | 8 | Región del Bío Bío | 2026-09-15 03:45 | kWhR | kWhD | kVarhR | kVarhD
3650 | COLOCOLO_015_LBR13_TRS | CGE | MR1904B70502_0100 | MR-1904B705-02 | ION7650 | COLO COLO | LBR13 | 15 | L_D |  | MALL DEL CENTRO DE CONCEPCION | 8 | Región del Bío Bío | 2026-09-15 03:45 | kWhR | kWhD | kVarhR | kVarhD
3651 | EJERCITO_015_LBR7_TRS | CGE | MR1906B62902_0100 | MR-1906B629-02 | ION7650 | EJERCITO | LBR7 | 15 | L_D |  | ADMIN DE SUPERMERCADOS HIPER | 8 | Región del Bío Bío | 2026-09-15 03:45 | kWhR | kWhD | kVarhR | kVarhD
3652 | ELPENON_023_LBR1_TRS | CGE | MR1905A70602_0100 | MR-1905A706-02 | ION7650 | EL PEÑON | LBR1 | 23 | L_D |  | CONTRACTUAL MINERA COPIAPO | 4 | Región de Coquimbo | 2026-09-15 03:45 | kWhR | kWhD | kVarhR | kVarhD
3653 | LARONDA_015_LBR1_TRS | CGE | MR1905B48702_0100 | MR-1905B487-02 | ION7650 | LA RONDA | LBR1 | 15 | L_D |  | DOLE CHILE S.A. | 6 | Región Bernardo Ohiggins | 2026-09-15 03:45 | kWhR | kWhD | kVarhR | kVarhD
3654 | PERALES_015_LBR5_TRS | CGE | MR1904A96602_0100 | MR-1904A966-02 | ION7650 | PERALES | LBR5 | 15 | L_D |  | ESSBIO S. A. | 8 | Región del Bío Bío | 2026-09-15 03:45 | kWhR | kWhD | kVarhR | kVarhD
3655 | PIDUCO_015_LBR1_TRS | CGE | MR2105A45502_0100 | MR-2105A455-02 | ION7650 | PIDUCO | LBR1 | 15 | L_D |  | NUEVOSUR S.A. | 7 | Región del Maule | 2026-09-15 03:45 | kWhR | kWhD | kVarhR | kVarhD
3656 | PUKARA_013_LBR5_TRS | CGE | MR1906B64302_0100 | MR-1906B643-02 | ION7650 | PUKARA | LBR5 | 13 | L_D |  | AGRICOLA TARAPACA S.A. | 15 | Región de Arica y Parinacota | 2026-09-15 03:45 | kWhR | kWhD | kVarhR | kVarhD
3657 | SNELVIRA_015_LBR7_TRS | CGE | MR2102B04702_0100 | MR-2102B047-02 | ION7650 | SANTA ELVIRA | LBR7 | 15 | L_D |  | FRUTICOLA OLMUE | 16 | Región del Ñuble | 2026-09-15 03:45 | kWhR | kWhD | kVarhR | kVarhD
3658 | SNELVIRA_015_LBR8_TRS | CGE | MR1904A88502_0100 | MR-1904A885-02 | ION7650 | SANTA ELVIRA | LBR8 | 15 | L_D |  | SERVICIO DE SALUD ÑUBLE | 16 | Región del Ñuble | 2026-09-15 03:45 | kWhR | kWhD | kVarhR | kVarhD
3659 | TALCA_015_LBR13_TRS | CGE | MR1905C17002_0100 | MR-1905C170-02 | ION7650 | TALCA | LBR13 | 15 | L_D |  | ADMIN DE SUPERMERCADOS HIPER | 7 | Región del Maule | 2026-09-15 03:45 | kWhR | kWhD | kVarhR | kVarhD
3660 | TLCHUANO_015_LBR12_TRS | CGE | MR1905B89802_0100 | MR-1905B898-02 | ION7650 | TALCAHUANO | LBR12 | 15 | L_D |  | CAMANCHACA PESCA SUR S.A. | 8 | Región del Bío Bío | 2026-09-15 03:45 | kWhR | kWhD | kVarhR | kVarhD
3661 | BUINTRNS_015_LBR7_TRS | CGE | MR1904B77902_0100 | MR-1904B779-02 | ION7650 | BUIN (CGE) | LBR7 | 15 | L_D |  | FRIOFORT S.A. | 13 | Región Metropolitana | 2026-05-29 22:00 | kWhR | kWhD | kVarhR | kVarhD
3662 | CHIVLCAN_013_LBR3_TRS | CGE | MR1811B90802_0100 | MR-1811B908-02 | ION7650 | CHIVILCAN | LBR3 | 13 | L_D |  | CASINO DE JUEGOS TEMUCO S.A. | 9 | Región de la Araucanía | 2026-09-15 00:45 | kWhR | kWhD | kVarhR | kVarhD
3663 | ELPAICO_013_LBR2_TRS | CGE | MR1904B07402_0100 | MR-1904B074-02 | ION7650 | EL PAICO | LBR2 | 13 | L_D |  | AGROINDUSTRIAL EL PAICO S.A. | 13 | Región Metropolitana | 2026-09-15 00:45 | kWhR | kWhD | kVarhR | kVarhD
3664 | ELPAICO_013_LBR3_TRS | CGE | MR1908B64102_0100 | MR-1908B641-02 | ION7650 | EL PAICO | LBR3 | 13 | L_D |  | AGROINDUSTRIAL EL PAICO S.A. | 13 | Región Metropolitana | 2026-09-15 03:45 | kWhR | kWhD | kVarhR | kVarhD
3665 | FATIMA_013_LBR2_TRS | CGE | MR1911C36302_0100 | MR-1911C363-02 | ION7650 | FATIMA | LBR2 | 13 | L_D |  | MONSANTO CHILE S.A. | 13 | Región Metropolitana | 2026-09-15 03:45 | kWhR | kWhD | kVarhR | kVarhD
3666 | FATIMA_013_LBR3_TRS | CGE | MR1908B97202_0100 | MR-1908B972-02 | ION7650 | FATIMA | LBR3 | 13 | L_D |  | MULTIFRUTA S.A. | 13 | Región Metropolitana | 2026-09-15 03:45 | kWhR | kWhD | kVarhR | kVarhD
3667 | FATIMA_013_LBR4_TRS | CGE | MR1909A29002_0100 | MR-1909A290-02 | ION7650 | FATIMA | LBR4 | 13 | L_D |  | MONSANTO CHILE S.A. | 13 | Región Metropolitana | 2026-09-15 03:45 | kWhR | kWhD | kVarhR | kVarhD
3668 | FATIMA_013_LBR5_TRS | CGE | MR1904A94902_0100 | MR-1904A949-02 | ION7650 | FATIMA | LBR5 | 13 | L_D |  | WENCO S.A. | 13 | Región Metropolitana | 2026-09-15 03:45 | kWhR | kWhD | kVarhR | kVarhD
3669 | FATIMA_013_LBR6_TRS | CGE | MR2002A78802_0100 | MR-2002A788-02 | ION7650 | FATIMA | LBR6 | 13 | L_D |  | PLASTICOS KENDY S.A | 13 | Región Metropolitana | 2026-09-15 03:45 | kWhR | kWhD | kVarhR | kVarhD
3670 | FATIMA_013_LBR7_TRS | CGE | MR1905A94102_0100 | MR-1905A941-02 | ION7650 | FATIMA | LBR7 | 13 | L_D |  | EXPOR. UNIFRUTTI TRADERS SPA | 13 | Región Metropolitana | 2026-09-15 03:45 | kWhR | kWhD | kVarhR | kVarhD
3671 | GRANEROS_015_LBR2_TRS | CGE | MR2001C67402_0100 | MR-2001C674-02 | ION7650 | GRANEROS | LBR2 | 15 | L_D |  | A G SERVICIOS Y COMPAÑÍA | 6 | Región Bernardo OHiggins | 2026-09-15 03:45 | kWhR | kWhD | kVarhR | kVarhD
3672 | HOSPITAL_013_LBR1_TRS | CGE | MR1912A19602_0100 | MR-1912A196-02 | ION7650 | HOSPITAL | LBR1 | 13 | L_D |  | RECSOL S.A | 13 | Región Metropolitana | 2026-09-15 03:45 | kWhR | kWhD | kVarhR | kVarhD
3673 | LACACIAS_013_LBR6_TRS | CGE | MR1904B20602_0100 | MR-1904B206-02 | ION7650 | LAS ACACIAS | LBR6 | 13 | L_D |  | WATTS S.A. | 13 | Región Metropolitana | 2026-09-15 03:45 | kWhR | kWhD | kVarhR | kVarhD
3674 | LSCABRAS_013_LBR2_TRS | CGE | MR1904A98902_0100 | MR-1904A989-02 | ION7650 | LAS CABRAS | LBR2 | 13 | L_D |  | SOC. AGRIC. LA ROSA SOFRUCO | 6 | Región Bernardo Ohiggins | 2026-09-15 03:45 | kWhR | kWhD | kVarhR | kVarhD
3675 | MELIPILL_013_LBR4_TRS | CGE | MR1908C10602_0100 | MR-1908C106-02 | ION7650 | BAJO MELIPILLA | LBR4 | 13 | L_D |  | SOC ADMIN DE CENTROS COMER | 13 | Región Metropolitana | 2026-09-15 03:45 | kWhR | kWhD | kVarhR | kVarhD
3676 | PNMRCANA_012_LBR4_TRS | CGE | MR1908C25802_0100 | MR-1908C258-02 | ION7650 | PANAMERICANA | LBR4 | 12 | L_D |  | WATTS S.A. | 13 | Región Metropolitana | 2026-09-15 03:45 | kWhR | kWhD | kVarhR | kVarhD
3677 | PNMRCANA_012_LBR5_TRS | CGE | MR1904B15502_0100 | MR-1904B155-02 | ION7650 | PANAMERICANA | LBR5 | 12 | L_D |  | RECIPET S.A. | 13 | Región Metropolitana | 2026-09-15 00:45 | kWhR | kWhD | kVarhR | kVarhD
3678 | PNMRCANA_012_LBR6_TRS | CGE | MR1904B62502_0100 | MR-1904B625-02 | ION7650 | PANAMERICANA | LBR6 | 12 | L_D |  | INDUSTRIA DE ENVASES TYPACK | 13 | Región Metropolitana | 2026-09-15 03:45 | kWhR | kWhD | kVarhR | kVarhD
3679 | PNTEALTO_013_LBR3_TRS | CGE | MR1903C49702_0100 | MR-1903C497-02 | ION7650 | PUENTE ALTO (TEC) | LBR3 | 13 | L_D |  | VIÑA CONCHA Y TORO S.A. | 13 | Región Metropolitana | 2026-09-15 03:45 | kWhR | kWhD | kVarhR | kVarhD
3680 | SBRNARDO_013_LBR16_TRS | CGE | MR1906B13902_0100 | MR-1906B139-02 | ION7650 | SAN BERNARDO | LBR16 | 13 | L_D |  | R R DONNELLEY CHILE LIMITADA | 13 | Región Metropolitana | 2026-09-15 03:45 | kWhR | kWhD | kVarhR | kVarhD
3681 | SFCOMSTA_015_LBR2_TRS | CGE | MR1908B94502_0100 | MR-1908B945-02 | ION7650 | SAN FRANCISCO DE MOSTAZAL | LBR2 | 15 | L_D |  | SERVICIOS GEOSERVICE LTDA. | 6 | Región Bernardo Ohiggins | 2026-09-15 03:45 | kWhR | kWhD | kVarhR | kVarhD
3682 | SNELVIRA_013_LBR9_TRS | CGE | MR1904B16502_0100 | MR-1904B165-02 | ION7650 | SANTA ELVIRA | LBR9 | 13 | L_D |  | CIC RETAIL SPA | 16 | Región del Ñuble | 2026-08-17 02:45 | kWhR | kWhD | kVarhR | kVarhD
3683 | CURICO_013_LBR18_CEC | CEC | 36026954 | 36026954 | SL7000 | CURICO | LBR18 | 13 | L_D |  | ANDES SERVICE | 7 | Región del Maule | 2026-06-02 08:45 | kWhR | kWhD | kVarhR | kVarhD
3684 | CURICO_013_LBR17_CEC | CEC | 46038211 | 46038211 | SL7000 | CURICO | LBR17 | 13 | L_D |  | SOC. AGRICOLA ALBORADA | 7 | Región del Maule | 2026-06-02 04:30 | kWhR | kWhD | kVarhR | kVarhD
3685 | CURICO_013_LBR23_CEC | CEC | 62063348 | 62063348 | SL7000 | CURICO | LBR23 | 13 | L_D |  | TERRAMATER | 7 | Región del Maule | 2026-05-29 03:30 | kWhR | kWhD | kVarhR | kVarhD
3686 | QUINTA_013_LBR4_CEC | CEC | MR2407C86503_0100 | MR-2407C865-03 | ION7400 | QUINTA | LBR4 | 13 | L_D |  | PROJECT FRUIT CHILE | 6 | Región Bernardo OHiggins | 2026-09-15 05:30 | kWhR | kWhD | kVarhR | kVarhD
3687 | CDARICA_013_C2_ECL | ENGIE | MW1611A20602_0100 | MW-1611A206-02 | ION8650 | CENTRAL DIESEL ARICA | C2 | 13 | R |  |  | 15 | Región de Arica y Parinacota | 2026-09-15 05:30 | kWhD | kWhR | kVarhD | kVarhR
3688 | STALUISA_154_A4_TRS | CGE | MW1811B21802_0100 | MW-1811B218-02 | ION8650 | SANTA LUISA | A4 | 154 | T |  |  | 8 | Región del Bío Bío | 2026-09-15 03:45 | kWhR | kWhD | kVarhR | kVarhD
3689 | STALUISA_154_A2_TRS | CGE | MW1811B19902_0100 | MW-1811B199-02 | ION8650 | SANTA LUISA | A2 | 154 | T |  |  | 8 | Región del Bío Bío | 2026-09-15 03:45 | kWhR | kWhD | kVarhR | kVarhD
3690 | COMBARBA_066_BT3_TRS | CGE | MW1905A60502_0100 | MW-1905A605-02 | ION8650 | COMBARBALA | BT3 | 66 | T |  |  | 4 | Región de Coquimbo | 2026-09-15 03:45 | kWhR | kWhD | kVarhR | kVarhD
3691 | COMBARBA_013_CT3_TRS | CGE | MW1809A17802_0100 | MW-1809A178-02 | ION8650 | COMBARBALA | CT3 | 13 | R |  |  | 4 | Región de Coquimbo | 2026-09-15 03:45 | kWhD | kWhR | kVarhD | kVarhR
3692 | LNARESNT_013_PMGD1_GND | GRANADA | MR2204C04002_0100 | MR-2204C040-02 | ION7400 | LINARES NORTE | PMGD1 | 13 | G_PMGD | Solar | PMGD PFV GRANADA | 7 | Región del Maule | 2026-09-15 06:45 | kWhR | kWhD | kVarhR | kVarhD
3693 | LOBOZA_023_PMGD4_SDP | SOL DE SEPTIEMBRE | MR1811B82002_0100 | MR-1811B820-02 | ION7650 | LO BOZA | PMGD4 | 23 | G_PMGD | Solar | PMGD PFV SOL DE SEPTIEMBRE | 13 | Región Metropolitana | 2026-09-15 06:45 | kWhR | kWhD | kVarhR | kVarhD
3694 | DNHECTOR_220_J3-J2_AEC | ACCIONA ENERGIA CHILE | MW1704A38102_0100 | MW-1704A381-02 | ION8650 | DON HECTOR | J3-J2 | 220 | T |  | ROMERO 2 | 3 | Región de Atacama | 2026-09-15 04:30 | kWhR | kWhD | kVarhR | kVarhD
3695 | CHIMOCHO_023_E2_HMO | HIDROMOCHO | MW1807A82202_0100 | MW-1807A822-02 | ION8650 | CENTRAL MOCHO | E2 | 23 | G_C |  |  | 14 | Región de los Ríos | 2026-09-15 05:30 | kWhR | kWhD | kVarhR | kVarhD
3696 | DNHECTOR_220_J6-J5_PME | PRIME ENERGIA | MJ1810A64905_0100 | MJ-1810A649-05 | ION7650 | DON HECTOR | J6-J5 | 220 | T |  |  | 3 | Región de Atacama | 2026-09-15 05:30 | kWhD | kWhR | kVarhD | kVarhR
3697 | CPAJONLS_220_JT1_PME | PRIME ENERGIA | MW1901A61002_0100 | MW-1901A610-02 | ION8650 | CENTRAL PAJONALES | JT1 | 220 | G_C |  | CENTRAL TER PAJONALES | 3 | Región de Atacama | 2026-09-15 05:30 | kWhD | kWhR | kVarhD | kVarhR
3698 | PTOVARAS_066_B4_STS | STS | MJ1901A66005_0100 | MJ-1901A660-05 | ION7650 | PUERTO VARAS | B4 | 66 | T |  | FRUTILLAR - PUERTO VARAS 66KV C2 | 10 | Región de Los Lagos | 2026-09-15 05:30 | kWhR | kWhD | kVarhR | kVarhD
3699 | PURANQUE_066_B4_STS | STS | MJ1709A51805_0100 | MJ-1709A518-05 | ION7650 | PURRANQUE | B4 | 66 | T |  |  | 10 | Región de los Lagos | 2026-09-15 05:30 | kWhR | kWhD | kVarhR | kVarhD
3700 | SNFELIPE_012_PMGD9_CSR | CEDARS SOLAR | MR2001A35502_0100 | MR-2001A355-02 | ION7650 | SAN FELIPE | PMGD9 | 12 | G_PMGD | Solar | PMGD PFV FILOMENA SOLAR | 5 | Región de Valparaíso | 2026-01-31 23:45 | kWhR | kWhD | kVarhR | kVarhD
3701 | CHILLAN_015_C9_TRS | CGE | MW1812A05802_0100 | MW-1812A058-02 | ION8650 | CHILLAN | C9 | 15 | R |  |  | 16 | Región del Ñuble | 2026-09-15 03:45 | kWhD | kWhR | kVarhD | kVarhR
3702 | CHILLAN_015_C10_TRS | CGE | MW1811B17102_0100 | MW-1811B171-02 | ION8650 | CHILLAN | C10 | 15 | R |  |  | 16 | Región del Ñuble | 2026-09-15 03:45 | kWhD | kWhR | kVarhD | kVarhR
3703 | MULCHEN_220_J7_ENL | EGP DEL SUR | MW1609B02002_0100 | MW-1609B020-02 | ION8650 | MULCHEN | J7 | 220 | T |  |  | 8 | Región del Bío Bío | 2026-09-15 05:30 | kWhR | kWhD | kVarhR | kVarhD
3704 | STAMARTA_023_PMGD2_PTS | PUENTE SOLAR | MR1905A26402_0100 | MR-1905A264-02 | ION7650 | SANTA MARTA | PMGD2 | 23 | G_PMGD | Solar | PMGD PFV PUENTE SOLAR | 13 | Región Metropolitana | 2026-09-15 06:45 | kWhR | kWhD | kVarhR | kVarhD
3705 | TILBULNS_066_BT1_CLC | COPELEC | MW1809A39802_0100 | MW-1809A398-02 | ION8650 | LOS TILOS BULNES | BT1 | 66 | T |  | LOS TILOS BULNES 66/13,8KV 10MVA 1 | 16 | Región del Ñuble | 2026-08-14 04:45 | kWhR | kWhD | kVarhR | kVarhD
3706 | TILBULNS_013_CT1_CLC | COPELEC | MW1707B13402_0100 | MW-1707B134-02 | ION8650 | LOS TILOS BULNES | CT1 | 13 | R |  | LOS TILOS BULNES 66/13,8KV 10MVA 1 | 16 | Región del Ñuble | 2026-08-14 04:30 | kWhD | kWhR | kVarhD | kVarhR
3707 | USYA_110_HT1_AEC | ACCIONA ENERGIA CHILE | MW2002A35602_0100 | MW-2002A356-02 | ION8650 | USYA | HT1 | 110 | G_C |  | CENTRAL PFV USYA | 2 | Región de Antofagasta | 2026-09-15 04:30 | kWhR | kWhD | kVarhR | kVarhD
3708 | CHIUCHIU_110_H1_AEC | ACCIONA ENERGIA CHILE | MW1809A39502_0100 | MW-1809A395-02 | ION8650 | CHIU CHIU | H1 | 110 | T |  |  | 2 | Región de Antofagasta | 2026-09-15 04:30 | kWhR | kWhD | kVarhR | kVarhD
3709 | CHIUCHIU_110_H2_AEC | ACCIONA ENERGIA CHILE | MW1812A04402_0100 | MW-1812A044-02 | ION8650 | CHIU CHIU | H2 | 110 | T |  |  | 2 | Región de Antofagasta | 2026-09-15 04:30 | kWhR | kWhD | kVarhR | kVarhD
3710 | CHIRRE_023_PMGD1_LPN | PORTONES | MW1602A26902_0100 | MW-1602A269-02 | ION8650 | CENTRAL PILMAIQUEN | PMGD1 | 23 | G_PMGD | Hidráulica | PMGD HP LOS PORTONES | 14 | Región de los Ríos | 2026-09-05 17:45 | kWhR | kWhD | kVarhR | kVarhD
3711 | PNAZUCAR_110_HT4_TRL | TRANSELEC | 3200020045 | 3200020045 | SEL-735 | PAN DE AZUCAR | HT4 | 110 | T |  |  | 4 | Región de Coquimbo | 2026-09-15 04:30 | kWhR | kWhD | kVarhR | kVarhD
3712 | TESQINAS_013_PMGD2_PTL | PFV LAS TORTOLAS | MR2001A44502_0100 | MR-2001A445-02 | ION7650 | TRES ESQUINAS | PMGD2 | 13 | G_PMGD | Solar | PMGD PFV LAS TORTOLAS | 16 | Región del Ñuble | 2026-09-15 06:45 | kWhR | kWhD | kVarhR | kVarhD
3713 | MRCHIGUE_013_PMGD4_PTC | PFV LAS TORCAZAS | MR2001A20502_0100 | MR-2001A205-02 | ION7650 | MARCHIGÜE | PMGD4 | 13 | G_PMGD | Solar | PMGD PFV LAS TORCAZAS | 6 | Región Bernardo OHiggins | 2026-09-15 01:45 | kWhR | kWhD | kVarhR | kVarhD
3714 | ITAHUE_220_J4_TRL | TRANSELEC | 3193100295 | 3193100295 | SEL-735 | ITAHUE | J4 | 220 | T |  |  | 7 | Región del Maule | 2026-09-15 04:30 | kWhR | kWhD | kVarhR | kVarhD
3715 | ITAHUE_220_J5_TRL | TRANSELEC | 3193100296 | 3193100296 | SEL-735 | ITAHUE | J5 | 220 | T |  |  | 7 | Región del Maule | 2026-09-15 04:30 | kWhR | kWhD | kVarhR | kVarhD
3716 | CFLRIDA3_002_CG1_PUN | PUNTILLA | MW2002A16602_0100 | MW-2002A166-02 | ION8650 | CENTRAL FLORIDA 3 (SCM) | CG1 | 2 | G_U |  | FLORIDA 3 G1 | 13 | Región Metropolitana | 2026-09-15 05:30 | kWhR | kWhD | kVarhR | kVarhD
3717 | CFLRIDA3_002_CG2_PUN | PUNTILLA | MW2002A29002_0100 | MW-2002A290-02 | ION8650 | CENTRAL FLORIDA 3 (SCM) | CG2 | 2 | G_U |  | FLORIDA 3 G2 | 13 | Región Metropolitana | 2026-09-15 05:30 | kWhR | kWhD | kVarhR | kVarhD
3718 | SRIOMALC_220_J7-J8_TRL | TRANSELEC | 3190880457 | 3190880457 | SEL-735 | SECCIONADORA RIO MALLECO | J7-J8 | 220 | T |  |  | 9 | Región de la Araucanía | 2026-09-15 04:30 | kWhR | kWhD | kVarhR | kVarhD
3719 | SRIOMALC_220_J5-J6_TRL | TRANSELEC | 3190880468 | 3190880468 | SEL-735 | SECCIONADORA RIO MALLECO | J5-J6 | 220 | T |  |  | 9 | Región de la Araucanía | 2026-09-15 04:30 | kWhR | kWhD | kVarhR | kVarhD
3720 | SRIOMALC_220_J4-J5_TRL | TRANSELEC | 3190880460 | 3190880460 | SEL-735 | SECCIONADORA RIO MALLECO | J4-J5 | 220 | T |  |  | 9 | Región de la Araucanía | 2026-09-15 04:30 | kWhR | kWhD | kVarhR | kVarhD
3721 | SRIOMALC_220_J8-J9_TRL | TRANSELEC | 3190880467 | 3190880467 | SEL-735 | SECCIONADORA RIO MALLECO | J8-J9 | 220 | T |  |  | 9 | Región de la Araucanía | 2026-09-15 04:30 | kWhR | kWhD | kVarhR | kVarhD
3722 | SRIOMALC_220_J2-J3_TRL | TRANSELEC | 3190880456 | 3190880456 | SEL-735 | SECCIONADORA RIO MALLECO | J2-J3 | 220 | T |  |  | 9 | Región de la Araucanía | 2026-09-15 04:30 | kWhR | kWhD | kVarhR | kVarhD
3723 | SRIOMALC_220_J1-J2_TRL | TRANSELEC | 3190880455 | 3190880455 | SEL-735 | SECCIONADORA RIO MALLECO | J1-J2 | 220 | T |  |  | 9 | Región de la Araucanía | 2026-09-15 04:30 | kWhR | kWhD | kVarhR | kVarhD
3724 | SRIOMALC_000_SSAA_TRL | TRANSELEC | 3190880454 | 3190880454 | SEL-735 | SECCIONADORA RIO MALLECO | SSAA | 0 | T |  |  | 9 | Región de la Araucanía | 2026-09-15 04:30 | kWhR | kWhD | kVarhR | kVarhD
3725 | DEUCO_015_PMGD1_EBC | EBCO ENERGIA | MR2002B46502_0100 | MR-2002B465-02 | ION7650 | DEUCO | PMGD1 | 15 | G_PMGD | Térmica | PMGD TER DEUCO | 9 | Región de la Araucanía | 2026-09-15 06:45 | kWhR | kWhD | kVarhR | kVarhD
3726 | LAVEGA_023_PMGD1_PYR | PLAYERO | MR1911C40502_0100 | MR-1911C405-02 | ION7650 | LA VEGA | PMGD1 | 23 | G_PMGD | Solar | PMGD PFV PLAYERO | 7 | Región del Maule | 2026-09-15 06:45 | kWhR | kWhD | kVarhR | kVarhD
3727 | NMTENCIL_500_K1-K2_ITC | INTERCHILE | MW1810A78902_0100 | MW-1810A789-02 | ION8650 | NUEVA MAITENCILLO | K1-K2 | 500 | T |  |  | 3 | Región de Atacama | 2026-09-15 05:30 | kWhR | kWhD | kVarhR | kVarhD
3728 | NMTENCIL_220_J1-J2_ITC | INTERCHILE | MW1903B20102_0100 | MW-1903B201-02 | ION8650 | NUEVA MAITENCILLO | J1-J2 | 220 | T |  |  | 3 | Región de Atacama | 2026-09-15 06:45 | kWhR | kWhD | kVarhR | kVarhD
3729 | DOLORES_000_SSAA_ECL | ENGIE | MR1808B25402_0100 | MR-1808B254-02 | ION7650 | TAP OFF DOLORES | SSAA | 0 | SA |  |  | 1 | Región de Tarapaca | 2026-09-15 05:30 | kWhR | kWhD | kVarhR | kVarhD
3730 | QUINTA_013_PMGD2_CND | PMGD EL CONDOR | MR1808B63502_0100 | MR-1808B635-02 | ION7650 | QUINTA | PMGD2 | 13 | G_PMGD | Solar | PMGD PFV EL CONDOR | 6 | Región Bernardo OHiggins | 2026-09-15 06:45 | kWhR | kWhD | kVarhR | kVarhD
3731 | MALLOCO_023_PMGD1_ICH | INCAHUASI ENERGY | MR2411E60803_0100 | MR-2411E608-03 | ION7650 | MALLOCO | PMGD1 | 23 | G_PMGD | Solar | PMGD PFV EL GUANACO SOLAR | 13 | Región Metropolitana | 2026-09-15 06:45 | kWhR | kWhD | kVarhR | kVarhD
3732 | ELPEUMO_023_PMGD3_PLQ | PELEQUEN SUR | MW1811B19402_0100 | MW-1811B194-02 | ION8650 | EL PEUMO | PMGD3 | 23 | G_PMGD | Solar | PMGD PFV SAN RAMIRO | 13 | Región Metropolitana | 2026-09-15 06:30 | kWhR | kWhD | kVarhR | kVarhD
3733 | BOLLENAR_013_PMGD5_LCS | LIRIO DE CAMPO SOLAR | MW1811B09202_0100 | MW-1811B092-02 | ION8650 | BOLLENAR | PMGD5 | 13 | G_PMGD | Solar | PMGD PFV LIRIO DEL CAMPO | 13 | Región Metropolitana | 2026-09-15 03:45 | kWhR | kWhD | kVarhR | kVarhD
3734 | ELMAITEN_013_PMGD1_QLY | QUILLAY SOLAR | MW1812A04502_0100 | MW-1812A045-02 | ION8650 | EL MAITEN | PMGD1 | 13 | G_PMGD | Solar | PMGD PFV QUILLAY | 13 | Región Metropolitana | 2026-09-15 05:45 | kWhR | kWhD | kVarhR | kVarhD
3735 | LOSVILOS_220_J7_PME | PRIME ENERGIA | MJ1810A04305_0100 | MJ-1810A043-05 | ION7650 | LOS VILOS | J7 | 220 | T |  |  | 4 | Región de Coquimbo | 2026-09-15 05:30 | kWhR | kWhD | kVarhR | kVarhD
3736 | CLSCNDRS_220_JT1_PME | PRIME ENERGIA | MW1901A61202_0100 | MW-1901A612-02 | ION8650 | CENTRAL CHAGUAL | JT1 | 220 | G_C |  | CENTRAL HP LOS CONDORES | 4 | Región de Coquimbo | 2026-09-15 05:30 | kWhR | kWhD | kVarhR | kVarhD
3737 | TENO_013_C9_CEC | CEC | MW1812A04602_0100 | MW-1812A046-02 | ION8650 | TENO | C9 | 13 | R |  |  | 7 | Región del Maule | 2026-09-15 02:45 | kWhR | kWhD | kVarhR | kVarhD
3738 | PNMAVIDA_066_B1_TRL | TRANSELEC | 3191540099 | 3191540099 | SEL-735 | PANIMAVIDA | B1 | 66 | T |  |  | 7 | Región del Maule | 2026-09-15 04:30 | kWhR | kWhD | kVarhR | kVarhD
3739 | PNMAVIDA_066_B2_TRL | TRANSELEC | 3191540100 | 3191540100 | SEL-735 | PANIMAVIDA | B2 | 66 | T |  |  | 7 | Región del Maule | 2026-09-15 04:30 | kWhR | kWhD | kVarhR | kVarhD
3740 | SVICTGTG_013_PMGD3_TNC | PFV LAS TENCAS | MR2001A28602_0100 | MR-2001A286-02 | ION7650 | SAN VICENTE DE TAGUA TAGUA | PMGD3 | 13 | G_PMGD | Solar | PMGD PFV LAS TENCAS | 6 | Región Bernardo OHiggins | 2026-09-15 06:45 | kWhR | kWhD | kVarhR | kVarhD
3741 | GRANEROS_015_PMGD4_CRS | CANDELARIA SOLAR | MR1909A76002_0100 | MR-1909A760-02 | ION7650 | GRANEROS | PMGD4 | 15 | G_PMGD | Solar | PMGD PFV CANDELARIA SOLAR | 6 | Región Bernardo OHiggins | 2026-09-15 06:45 | kWhR | kWhD | kVarhR | kVarhD
3742 | QUEREO_023_PMGD4_NRT | NORTE SPA | MR2311B83603_0100 | MR-2311B836-03 | ION7650 | QUEREO | PMGD4 | 23 | G_PMGD | Térmica | PMGD TER EL FARO | 4 | Región de Coquimbo | 2026-09-15 06:45 | kWhR | kWhD | kVarhR | kVarhD
3743 | BRBLANCO_023_LBR1_SAE | SAESA | MR1807B92702_0100 | MR-1807B927-02 | ION7650 | BARRO BLANCO | LBR1 | 23 | L_D |  | WATT BARRO BLANCO | 10 | Región de Los Lagos | 2026-09-15 05:30 | kWhR | kWhD | kVarhR | kVarhD
3744 | BRBLANCO_023_LBR2_SAE | SAESA | MR1705B00902_0100 | MR-1705B009-02 | ION7650 | BARRO BLANCO | LBR2 | 23 | L_D |  | COMERCIALIZADORA NUTRECO CHILE | 10 | Región de Los Lagos | 2026-09-15 05:30 | kWhR | kWhD | kVarhR | kVarhD
3745 | CORRAL_013_LBR1_SAE | SAESA | MR1807B58202_0100 | MR-1807B582-02 | ION7650 | CORRAL | LBR1 | 13 | L_D |  | BLUMAR S.A. | 14 | Región de los Ríos | 2026-09-15 05:30 | kWhR | kWhD | kVarhR | kVarhD
3746 | LONCOCHE_013_LBR2_SAE | SAESA | MR-2406E878-03_0100 | MR-2406E878-03 | ION7650 | LONCOCHE | LBR2 | 13 | L_D |  | ASERRADERO LONCOCHE S.A. | 9 | Región de la Araucanía | 2026-09-14 23:30 | kWhR | kWhD | kVarhR | kVarhD
3747 | LOSLAGOS_013_LBR4_SAE | SAESA | MR2005B36402_0100 | MR-2005B364-02 | ION7400 | LOS LAGOS | LBR4 | 13 | L_D |  | PROLESUR S.A. | 14 | Región de los Ríos | 2026-09-14 22:30 | kWhR | kWhD | kVarhR | kVarhD
3748 | LOTA_013_LBR1_FRL | FRONTEL | MR1807B91502_0100 | MR-1807B915-02 | ION7650 | LOTA | LBR1 | 13 | L_D |  | LOTA PROTEIN S.A | 8 | Región del Bío Bío | 2026-09-15 05:30 | kWhR | kWhD | kVarhR | kVarhD
3749 | LOTA_013_LBR2_FRL | FRONTEL | MR2007B38902_0100 | MR-2007B389-02 | ION7650 | LOTA | LBR2 | 13 | L_D |  | TULSA S.A. | 8 | Región del Bío Bío | 2026-09-15 02:30 | kWhR | kWhD | kVarhR | kVarhD
3750 | MARIQINA_023_LBR1_SAE | SAESA | MR1807B92802_0100 | MR-1807B928-02 | ION7650 | MARIQUINA | LBR1 | 23 | L_D |  | MADERAS ARAUCO S.A. | 14 | Región de los Ríos | 2026-09-15 02:45 | kWhR | kWhD | kVarhR | kVarhD
3751 | MARIQINA_023_LBR2_SAE | SAESA | MR1807C08602_0100 | MR-1807C086-02 | ION7650 | MARIQUINA | LBR2 | 23 | L_D |  | MADERAS ARAUCO S.A. | 14 | Región de los Ríos | 2026-09-15 05:30 | kWhR | kWhD | kVarhR | kVarhD
3752 | MARIQINA_023_LBR3_SAE | SAESA | MR1807B56302_0100 | MR-1807B563-02 | ION7650 | MARIQUINA | LBR3 | 23 | L_D |  | MADERAS ARAUCO S.A. | 14 | Región de los Ríos | 2026-09-15 05:30 | kWhR | kWhD | kVarhR | kVarhD
3753 | OSORNO_023_LBR1_SAE | SAESA | MR2407A00203_0100 | MR-2407A002-03 | ION7400 | OSORNO | LBR1 | 23 | L_D |  | FRIGORIFICO OSORNO S.A. | 10 | Región de Los Lagos | 2026-09-14 15:15 | kWhR | kWhD | kVarhR | kVarhD
3754 | OSORNO_023_LBR3_SAE | SAESA | MR1807B56202_0100 | MR-1807B562-02 | ION7650 | OSORNO | LBR3 | 23 | L_D |  | WATTS S.A. | 10 | Región de Los Lagos | 2026-09-15 05:30 | kWhR | kWhD | kVarhR | kVarhD
3755 | OSORNO_023_LBR4_SAE | SAESA | MR1807C29702_0100 | MR-1807C297-02 | ION7650 | OSORNO | LBR4 | 23 | L_D |  | PROLESUR S.A. | 10 | Región de Los Lagos | 2026-09-15 02:30 | kWhR | kWhD | kVarhR | kVarhD
3756 | PNGPULLI_023_LBR1_SAE | SAESA | MR1807C40202_0100 | MR-1807C402-02 | ION7650 | PANGUIPULLI | LBR1 | 23 | L_D |  | LOUISIANA PACIFIC CHILE S.A. | 14 | Región de los Ríos | 2026-09-15 05:30 | kWhR | kWhD | kVarhR | kVarhD
3757 | PICARTE_023_LBR2_SAE | SAESA | MR1807B55902_0100 | MR-1807B559-02 | ION7650 | PICARTE | LBR2 | 23 | L_D |  | INMOBILIARIA PLAZA DE LOS RIOS | 14 | Región de los Ríos | 2026-09-15 05:30 | kWhR | kWhD | kVarhR | kVarhD
3758 | PICARTE_023_LBR3_SAE | SAESA | MR1807B91602_0100 | MR-1807B916-02 | ION7650 | PICARTE | LBR3 | 23 | L_D |  | INMOBILIARIA PLAZA DE LOS RIOS | 14 | Región de los Ríos | 2026-09-15 05:30 | kWhR | kWhD | kVarhR | kVarhD
3759 | ALTBNITO_023_LBR1_SAE | SAESA | MR1807C16202_0100 | MR-1807C162-02 | ION7650 | ALTO BONITO | LBR1 | 23 | L_D |  | LOS GLACIARES S.A. | 10 | Región de Los Lagos | 2026-09-15 05:30 | kWhR | kWhD | kVarhR | kVarhD
3760 | CALBUCO_023_LBR1_SAE | SAESA | MR1807C29602_0100 | MR-1807C296-02 | ION7650 | CALBUCO | LBR1 | 23 | L_D |  | PORTUARIA CABO FROWARD S.A. | 10 | Región de Los Lagos | 2026-09-15 05:30 | kWhR | kWhD | kVarhR | kVarhD
3761 | CHONCHI_023_LBR1_SAE | SAESA | MR1807C03302_0100 | MR-1807C033-02 | ION7650 | CHONCHI | LBR1 | 23 | L_D |  | ANTARFOOD S.A. | 10 | Región de Los Lagos | 2026-09-15 05:30 | kWhR | kWhD | kVarhR | kVarhD
3762 | CHONCHI_023_LBR2_SAE | SAESA | MR1807C08702_0100 | MR-1807C087-02 | ION7650 | CHONCHI | LBR2 | 23 | L_D |  | PROCESADORA HUENOCOIHUE SPA | 10 | Región de Los Lagos | 2026-09-15 05:30 | kWhR | kWhD | kVarhR | kVarhD
3763 | PARGUA_023_LBR2_SAE | SAESA | MR1807B92502_0100 | MR-1807B925-02 | ION7650 | PARGUA | LBR2 | 23 | L_D |  | BIOMAR CHILE S.A. | 10 | Región de Los Lagos | 2026-09-15 05:30 | kWhR | kWhD | kVarhR | kVarhD
3764 | PARGUA_023_LBR3_SAE | SAESA | MR2104A36602_0100 | MR-2104A366-02 | ION7650 | PARGUA | LBR3 | 23 | L_D |  | COMERCIALIZADORA NUTRECO CHILE | 10 | Región de Los Lagos | 2026-09-15 05:30 | kWhR | kWhD | kVarhR | kVarhD
3765 | DALCAHUE_023_LBR1_SAE | SAESA | MR1807C18102_0100 | MR-1807C181-02 | ION7650 | DALCAHUE | LBR1 | 23 | L_D |  | BLUE SHELL S. A. | 10 | Región de Los Lagos | 2026-09-15 02:30 | kWhR | kWhD | kVarhR | kVarhD
3766 | DALCAHUE_023_LBR2_SAE | SAESA | MR2102C31202_0100 | MR-2102C312-02 | ION7400 | DALCAHUE | LBR2 | 23 | L_D |  | PESQUERA PACIFIC STAR S.A. | 10 | Región de Los Lagos | 2026-09-14 08:30 | kWhR | kWhD | kVarhR | kVarhD
3767 | DALCAHUE_023_LBR3_SAE | SAESA | MR1807B56602_0100 | MR-1807B566-02 | ION7650 | DALCAHUE | LBR3 | 23 | L_D |  | SUDMARIS CHILE S. A. | 10 | Región de Los Lagos | 2026-09-15 05:30 | kWhR | kWhD | kVarhR | kVarhD
3768 | ELMPALME_023_LBR3_SAE | SAESA | MR1807B57902_0100 | MR-1807B579-02 | ION7650 | EL EMPALME | LBR3 | 23 | L_D |  | PESQUERA LA PORTADA S.A. | 10 | Región de Los Lagos | 2026-09-15 05:30 | kWhR | kWhD | kVarhR | kVarhD
3769 | ELMPALME_023_LBR4_SAE | SAESA | MR1807C32902_0100 | MR-1807C329-02 | ION7650 | EL EMPALME | LBR4 | 23 | L_D |  | SALMONOIL S.A. | 10 | Región de Los Lagos | 2026-09-15 05:30 | kWhR | kWhD | kVarhR | kVarhD
3770 | MELIPULI_023_LBR1_SAE | SAESA | MR2007A10302_0100 | MR-2007A103-02 | ION7650 | MELIPULLI | LBR1 | 23 | L_D |  | COMERC Y SERV SUR AUSTRAL LTDA | 10 | Región de Los Lagos | 2026-09-15 02:30 | kWhR | kWhD | kVarhR | kVarhD
3771 | MELIPULI_023_LBR2_SAE | SAESA | MR1807B58102_0100 | MR-1807B581-02 | ION7650 | MELIPULLI | LBR2 | 23 | L_D |  | COMERCIALIZADORA NUTRECO CHILE | 10 | Región de Los Lagos | 2026-09-15 05:30 | kWhR | kWhD | kVarhR | kVarhD
3772 | MELIPULI_023_LBR3_SAE | SAESA | MR1807C05702_0100 | MR-1807C057-02 | ION7650 | MELIPULLI | LBR3 | 23 | L_D |  | EMPRESAS AQUACHILE S. A. | 10 | Región de Los Lagos | 2026-09-15 05:30 | kWhR | kWhD | kVarhR | kVarhD
3773 | MELIPULI_023_LBR5_SAE | SAESA | MR1807C31202_0100 | MR-1807C312-02 | ION7650 | MELIPULLI | LBR5 | 23 | L_D |  | SEA FLAVORS S.A. | 10 | Región de Los Lagos | 2026-09-15 05:30 | kWhR | kWhD | kVarhR | kVarhD
3774 | PIDPID_023_LBR1_SAE | SAESA | MR1807C16102_0100 | MR-1807C161-02 | ION7650 | PID PID | LBR1 | 23 | L_D |  | INVERMAR S.A | 10 | Región de Los Lagos | 2026-09-15 05:30 | kWhR | kWhD | kVarhR | kVarhD
3775 | QUELLON_023_LBR1_SAE | SAESA | MR1807C40102_0100 | MR-1807C401-02 | ION7650 | QUELLON | LBR1 | 23 | L_D |  | SURPROCESO S.A. | 10 | Región de Los Lagos | 2026-09-15 05:30 | kWhR | kWhD | kVarhR | kVarhD
3776 | SANGRA_023_LBR1_SAE | SAESA | MR1807B92302_0100 | MR-1807B923-02 | ION7650 | SANGRA | LBR1 | 23 | L_D |  | INDURA S.A. | 10 | Región de Los Lagos | 2026-09-15 05:30 | kWhR | kWhD | kVarhR | kVarhD
3777 | SANGRA_023_LBR2_SAE | SAESA | MR1807B58002_0100 | MR-1807B580-02 | ION7650 | SANGRA | LBR2 | 23 | L_D |  | INDURA S.A. | 10 | Región de Los Lagos | 2026-09-15 05:30 | kWhR | kWhD | kVarhR | kVarhD
3778 | LAPALMA_015_LBR2_CGD | CGE | MR1911C74102_0100 | MR-1911C741-02 | ION7650 | LA PALMA | LBR2 | 15 | L_D |  | OMYA | 7 | Región del Maule | 2026-09-15 03:45 | kWhR | kWhD | kVarhR | kVarhD
3779 | OSORNO_023_LBR2_SAE | SAESA | MR1807B57502_0100 | MR-1807B575-02 | ION7650 | OSORNO | LBR2 | 23 | L_D |  | PROCESADORA DE LECHE DEL SUR | 10 | Región de Los Lagos | 2026-09-15 05:30 | kWhR | kWhD | kVarhR | kVarhD
3780 | ALTBNITO_023_LBR2_SAE | SAESA | MR1807C06002_0100 | MR-1807C060-02 | ION7650 | ALTO BONITO | LBR2 | 23 | L_D |  | PRODUCTOS DEL MAR VENTISQUEROS | 10 | Región de Los Lagos | 2026-09-15 05:30 | kWhR | kWhD | kVarhR | kVarhD
3781 | CALBUCO_023_LBR2_SAE | SAESA | MR2104A24702_0100 | MR-2104A247-02 | ION7400 | CALBUCO | LBR2 | 23 | L_D |  | PROCESADORA AGUAS CLARAS | 10 | Región de Los Lagos | 2026-09-14 15:15 | kWhR | kWhD | kVarhR | kVarhD
3782 | CHONCHI_023_LBR3_SAE | SAESA | MR1807B56002_0100 | MR-1807B560-02 | ION7650 | CHONCHI | LBR3 | 23 | L_D |  | SAINT ANDREWS SMOKY DELICACIES | 10 | Región de Los Lagos | 2026-09-15 05:30 | kWhR | kWhD | kVarhR | kVarhD
3783 | MELIPULI_023_LBR4_SAE | SAESA | MR1807B92002_0100 | MR-1807B920-02 | ION7650 | MELIPULLI | LBR4 | 23 | L_D |  | PESQUERA DEL MAR ANTÁRTICO | 10 | Región de Los Lagos | 2026-09-15 05:30 | kWhR | kWhD | kVarhR | kVarhD
3784 | AIHUAPI_066_BT2_STS | STS | MW1811B22802_0100 | MW-1811B228-02 | ION8650 | AIHUAPI | BT2 | 66 | T |  | AIHUAPI 66/24KV 12MVA | 10 | Región de Los Lagos | 2026-09-15 05:30 | kWhR | kWhD | kVarhR | kVarhD
3785 | AIHUAPI_110_HT3_STS | STS | MW1812A05002_0100 | MW-1812A050-02 | ION8650 | AIHUAPI | HT3 | 110 | T |  | AIHUAPI 110/66kV 40MVA | 10 | Región de Los Lagos | 2026-09-15 05:30 | kWhR | kWhD | kVarhR | kVarhD
3786 | ANTILANCA_110_HT1_STS | STS | MW1812A04802_0100 | MW-1812A048-02 | ION8650 | ANTILLANCA | HT1 | 110 | T |  |  | 10 | Región de Los Lagos | 2026-09-15 05:30 | kWhR | kWhD | kVarhR | kVarhD
3787 | COPIHUES_066_BT1_STS | STS | MW1812A06002_0100 | MW-1812A060-02 | ION8650 | COPIHUES | BT1 | 66 | T |  |  | 10 | Región de Los Lagos | 2026-09-15 05:30 | kWhR | kWhD | kVarhR | kVarhD
3788 | LAUNION_066_B1_STS | STS | MW1812A06502_0100 | MW-1812A065-02 | ION8650 | LA UNION | B1 | 66 | T |  |  | 14 | Región de los Ríos | 2026-09-15 05:30 | kWhR | kWhD | kVarhR | kVarhD
3789 | LAUNION_066_B2_STS | STS | MW1812A08402_0100 | MW-1812A084-02 | ION8650 | LA UNION | B2 | 66 | T |  |  | 14 | Región de los Ríos | 2026-09-15 05:30 | kWhR | kWhD | kVarhR | kVarhD
3790 | LAUNION_066_B3_STS | STS | MJ1903A73905_0100 | MJ-1903A739-05 | ION7650 | LA UNION | B3 | 66 | T |  |  | 14 | Región de los Ríos | 2026-09-15 05:30 | kWhR | kWhD | kVarhR | kVarhD
3791 | LOSLAGOS_066_B2_STS | STS | MJ1811A55005_0100 | MJ-1811A550-05 | ION7650 | LOS LAGOS | B2 | 66 | T |  |  | 14 | Región de los Ríos | 2026-09-15 05:30 | kWhD | kWhR | kVarhD | kVarhR
3792 | LOSLAGOS_066_B4_STS | STS | MJ1811A55105_0100 | MJ-1811A551-05 | ION7650 | LOS LAGOS | B4 | 66 | T |  |  | 14 | Región de los Ríos | 2026-09-15 05:30 | kWhD | kWhR | kVarhD | kVarhR
3793 | LOSLAGOS_066_BT1_STS | STS | MJ1811A58305_0100 | MJ-1811A583-05 | ION7650 | LOS LAGOS | BT1 | 66 | T |  |  | 14 | Región de los Ríos | 2026-09-15 05:30 | kWhR | kWhD | kVarhR | kVarhD
3794 | BRBLANCO_066_B2_STS | STS | MW1811B23402_0100 | MW-1811B234-02 | ION8650 | BARRO BLANCO | B2 | 66 | T |  | BARRO BLANCO - RIO NEGRO 66KV C1 | 10 | Región de Los Lagos | 2026-09-15 05:30 | kWhR | kWhD | kVarhR | kVarhD
3795 | BRBLANCO_066_B3_STS | STS | MW1812A05502_0100 | MW-1812A055-02 | ION8650 | BARRO BLANCO | B3 | 66 | T |  | PILAUCO - BARRO BLANCO 66KV C1 | 10 | Región de Los Lagos | 2026-09-15 05:30 | kWhR | kWhD | kVarhR | kVarhD
3796 | BRBLANCO_066_BT1_STS | STS | MW1812A06202_0100 | MW-1812A062-02 | ION8650 | BARRO BLANCO | BT1 | 66 | T |  | BARRO BLANCO 68.94/24-13.8KV 20-30MVA | 10 | Región de Los Lagos | 2026-09-15 05:30 | kWhR | kWhD | kVarhR | kVarhD
3797 | OSORNO_066_B1_STS | STS | MJ1811A56305_0100 | MJ-1811A563-05 | ION7650 | OSORNO | B1 | 66 | T |  |  | 10 | Región de Los Lagos | 2026-09-15 05:30 | kWhR | kWhD | kVarhR | kVarhD
3798 | OSORNO_066_B2_STS | STS | MJ1811A48205_0100 | MJ-1811A482-05 | ION7650 | OSORNO | B2 | 66 | T |  |  | 10 | Región de Los Lagos | 2026-09-15 05:30 | kWhR | kWhD | kVarhR | kVarhD
3799 | OSORNO_066_B5_STS | STS | MJ1811A54105_0100 | MJ-1811A541-05 | ION7650 | OSORNO | B5 | 66 | T |  |  | 10 | Región de Los Lagos | 2026-09-15 05:30 | kWhR | kWhD | kVarhR | kVarhD
3800 | OSORNO_066_B6_STS | STS | MJ1811A48305_0100 | MJ-1811A483-05 | ION7650 | OSORNO | B6 | 66 | T |  |  | 10 | Región de Los Lagos | 2026-09-15 05:30 | kWhR | kWhD | kVarhR | kVarhD
3801 | OSORNO_066_BT1_STS | STS | MW1812A06102_0100 | MW-1812A061-02 | ION8650 | OSORNO | BT1 | 66 | T |  |  | 10 | Región de Los Lagos | 2026-09-15 05:30 | kWhR | kWhD | kVarhR | kVarhD
3802 | OSORNO_066_BT2_STS | STS | MJ1811A55605_0100 | MJ-1811A556-05 | ION7650 | OSORNO | BT2 | 66 | T |  |  | 10 | Región de Los Lagos | 2026-09-15 05:30 | kWhR | kWhD | kVarhR | kVarhD
3803 | OSORNO_066_BT3_STS | STS | MJ1811A53405_0100 | MJ-1811A534-05 | ION7650 | OSORNO | BT3 | 66 | T |  |  | 10 | Región de Los Lagos | 2026-09-15 05:30 | kWhR | kWhD | kVarhR | kVarhD
3804 | PARRAL_013_PMGD1_PSB | PARQUE SOLAR BICENTENARIO | MR1911C72202_0100 | MR-1911C722-02 | ION7650 | PARRAL | PMGD1 | 13 | G_PMGD | Solar | PMGD PFV PARQUE SOLAR BICENTENARIO | 7 | Región del Maule | 2026-09-15 06:45 | kWhR | kWhD | kVarhR | kVarhD
3805 | ALTBNITO_023_PMGD3_BGT | BLUEGATE SPA | MR1908B64402_0100 | MR-1908B644-02 | ION7650 | ALTO BONITO | PMGD3 | 23 | G_PMGD | Térmica | PMGD TER BLUEGATE | 10 | Región de Los Lagos | 2026-09-15 06:45 | kWhR | kWhD | kVarhR | kVarhD
3806 | LSVEGACQ_012_PMGD2_TLS | PMGD LOS TILOS | MW2002A36102_0100 | MW-2002A361-02 | ION8650 | LAS VEGAS (CHILQUINTA) | PMGD2 | 12 | G_PMGD | Solar | PMGD PFV LOS TILOS | 5 | Región de Valparaíso | 2026-09-15 06:45 | kWhR | kWhD | kVarhR | kVarhD
3807 | LAUNION_013_PMGD4_LQN | LLONQUEN ENERGIAS SPA | MR2001A28502_0100 | MR-2001A285-02 | ION7650 | LA UNION | PMGD4 | 13 | G_PMGD | Térmica | PMGD TER PRP LOS NEGROS | 14 | Región de los Ríos | 2026-09-15 06:45 | kWhR | kWhD | kVarhR | kVarhD
3808 | RIONEGRO_023_PMGD1_LQN | LLONQUEN ENERGIAS SPA | MR2001A39502_0100 | MR-2001A395-02 | ION7650 | RIO NEGRO | PMGD1 | 23 | G_PMGD | Térmica | PMGD TER PRP CHIFIN | 10 | Región de Los Lagos | 2026-09-15 06:30 | kWhR | kWhD | kVarhR | kVarhD
3809 | LSTAMBRS_023_PMGD1_LQN | LLONQUEN ENERGIAS SPA | MR2001A40802_0100 | MR-2001A408-02 | ION7650 | LOS TAMBORES | PMGD1 | 23 | G_PMGD | Térmica | PMGD TER PRP TAMBORES | 14 | Región de los Ríos | 2026-09-15 06:45 | kWhR | kWhD | kVarhR | kVarhD
3810 | LAUNION_023_PMGD5_LQN | LLONQUEN ENERGIAS SPA | MR2001A40502_0100 | MR-2001A405-02 | ION7650 | LA UNION | PMGD5 | 23 | G_PMGD | Térmica | PMGD TER PRP RAPACO | 14 | Región de los Ríos | 2026-09-15 06:45 | kWhR | kWhD | kVarhR | kVarhD
3811 | LAUNION_023_PMGD6_LQN | LLONQUEN ENERGIAS SPA | MR2001A43102_0100 | MR-2001A431-02 | ION7650 | LA UNION | PMGD6 | 23 | G_PMGD | Térmica | PMGD TER PRP CAMPESINA (EX ALDEA) | 14 | Región de los Ríos | 2026-09-01 13:45 | kWhR | kWhD | kVarhR | kVarhD
3812 | DOLORES_000_SSAA2_ECL | ENGIE | MW1402A09301_0100 | MW-1402A093-01 | ION8650 | TAP OFF DOLORES | SSAA2 | 0 | SA |  |  | 1 | Región de Tarapaca | 2026-09-15 05:15 | kWhR | kWhD | kVarhR | kVarhD
3813 | MULCHEN_023_PMGD2_CEA | CENTRAL EL ATAJO | MR2007B36402_0100 | MR-2007B364-02 | ION7650 | MULCHEN | PMGD2 | 23 | G_PMGD | Hidráulica | PMGD HP CENTRAL EL ATAJO | 8 | Región del Bío Bío | 2026-09-15 06:45 | kWhR | kWhD | kVarhR | kVarhD
3814 | LUCERO_066_B3_FRL | STS | MJ2002A00305_0100 | MJ-2002A003-05 | ION7650 | LUCERO | B3 | 66 | T |  | LUCERO - LARQUI 66KV C1 | 8 | Región del Bío Bío | 2026-09-15 05:30 | kWhR | kWhD | kVarhR | kVarhD
3815 | LARQUI_066_BT1_FRL | STS | MJ2002A00905_0100 | MJ-2002A009-05 | ION7650 | LARQUI | BT1 | 66 | T |  |  | 8 | Región del Bío Bío | 2026-09-15 05:30 | kWhR | kWhD | kVarhR | kVarhD
3816 | LARQUI_023_ET1_FRL | STS | MJ2002A00705_0100 | MJ-2002A007-05 | ION7650 | LARQUI | ET1 | 23 | T |  |  | 8 | Región del Bío Bío | 2026-09-15 05:30 | kWhD | kWhR | kVarhD | kVarhR
3817 | OSORNO_023_LBR5_SAE | SAESA | MR2002B10002_0100 | MR-2002B100-02 | ION7650 | OSORNO | LBR5 | 23 | L_D |  | MADEXPO EMPRESAS | 10 | Región de Los Lagos | 2026-09-14 05:30 | kWhR | kWhD | kVarhR | kVarhD
3818 | ELMPALME_023_LBR5_SAE | SAESA | MR2002B08502_0100 | MR-2002B085-02 | ION7650 | EL EMPALME | LBR5 | 23 | L_D |  | PLANTA MELON HORMIGONES | 10 | Región de Los Lagos | 2026-09-15 05:30 | kWhR | kWhD | kVarhR | kVarhD
3819 | ELMPALME_023_LBR6_SAE | SAESA | MR2002B12102_0100 | MR-2002B121-02 | ION7650 | EL EMPALME | LBR6 | 23 | L_D |  | PLANTA MELON HORMIGONES | 10 | Región de Los Lagos | 2026-09-15 05:30 | kWhR | kWhD | kVarhR | kVarhD
3820 | LIHUEIMO_013_PMGD3_BTL | BETEL SPA | MR1908B64002_0100 | MR-1908B640-02 | ION7650 | LIHUEIMO | PMGD3 | 13 | G_PMGD | Solar | PMGD PFV DON JORGE (EX PERALILLO) | 6 | Región Bernardo Ohiggins | 2026-09-15 06:45 | kWhR | kWhD | kVarhR | kVarhD
3821 | LNARESNT_066_B1_TRS | CGE | 3191540103 | 3191540103 | SEL-735 | LINARES NORTE | B1 | 66 | T |  |  | 7 | Región del Maule | 2026-09-15 03:45 | kWhR | kWhD | kVarhR | kVarhD
3822 | LNARESNT_066_B2_TRS | CGE | 3191540102 | 3191540102 | SEL-735 | LINARES NORTE | B2 | 66 | T |  |  | 7 | Región del Maule | 2026-09-15 03:45 | kWhR | kWhD | kVarhR | kVarhD
3823 | STRAQUEL_012_CT6_CHL | STM II | MW1803A53702_0100 | MW-1803A537-02 | ION8650 | SANTA RAQUEL | CT6 | 12 | R |  |  | 13 | Región Metropolitana | 2026-09-15 04:30 | kWhD | kWhR | kVarhD | kVarhR
3824 | LASANA_220_JT1_GPG | GPG SOLAR | 3200480327 | 3200480327 | SEL-735 | LASANA | JT1 | 220 | G_C |  | CENTRAL PFV SAN PEDRO | 2 | Región de Antofagasta | 2026-09-15 05:30 | kWhR | kWhD | kVarhR | kVarhD
3825 | LASANA_220_J1_GPG | GPG SOLAR | 3200480323 | 3200480323 | SEL-735 | LASANA | J1 | 220 | T |  |  | 2 | Región de Antofagasta | 2026-09-15 04:30 | kWhR | kWhD | kVarhR | kVarhD
3826 | LASANA_220_J2_GPG | GPG SOLAR | 3200480322 | 3200480322 | SEL-735 | LASANA | J2 | 220 | T |  |  | 2 | Región de Antofagasta | 2026-09-15 05:30 | kWhR | kWhD | kVarhR | kVarhD
3827 | ALNDCORD_012_PMGD1_MGM | MGM INNOVA | MR1805B83902_0100 | MR-1805B839-02 | ION7650 | ALONSO DE CORDOVA | PMGD1 | 12 | G_PMGD | Solar | PMGD PFV UTFSM VITACURA | 13 | Región Metropolitana | 2026-09-15 06:45 | kWhR | kWhD | kVarhR | kVarhD
3828 | LAVEGA_023_PMGD2_PYR | PLAYERO | MR2003C02702_0100 | MR-2003C027-02 | ION7650 | LA VEGA | PMGD2 | 23 | G_PMGD | Solar | PMGD PFV PLAYERITO | 7 | Región del Maule | 2026-09-15 06:45 | kWhR | kWhD | kVarhR | kVarhD
3829 | CRHUCHAE_220_J1-J2_ELT | ELETRANS | MW1805A89702_0100 | MW-1805A897-02 | ION8650 | CERROS DE HUICHAHUE | J1-J2 | 220 | T |  |  | 14 | Región de los Ríos | 2026-09-15 05:30 | kWhR | kWhD | kVarhR | kVarhD
3830 | CRHUCHAE_220_J2-J3_ELT | ELETRANS | MW1811A44002_0100 | MW-1811A440-02 | ION8650 | CERROS DE HUICHAHUE | J2-J3 | 220 | T |  |  | 14 | Región de los Ríos | 2026-09-15 05:30 | kWhR | kWhD | kVarhR | kVarhD
3831 | CRHUCHAE_220_J4-J5_ELT | ELETRANS | MW1811A74202_0100 | MW-1811A742-02 | ION8650 | CERROS DE HUICHAHUE | J4-J5 | 220 | T |  |  | 14 | Región de los Ríos | 2026-09-15 05:30 | kWhR | kWhD | kVarhR | kVarhD
3832 | CRHUCHAE_220_J6-J5_ELT | ELETRANS | MW1810A98802_0100 | MW-1810A988-02 | ION8650 | CERROS DE HUICHAHUE | J6-J5 | 220 | T |  |  | 14 | Región de los Ríos | 2026-09-15 05:30 | kWhR | kWhD | kVarhR | kVarhD
3833 | ILLAPEL_023_PMGD5_AGV | AGRO SOLAR V | MR1911C39102_0100 | MR-1911C391-02 | ION7650 | ILLAPEL | PMGD5 | 23 | G_PMGD | Solar | PMGD PFV CANELILLO | 4 | Región de Coquimbo | 2026-09-15 06:45 | kWhR | kWhD | kVarhR | kVarhD
3834 | ILLAPEL_023_PMGD6_AIV | AGRO SOLAR IV | MR1911C31102_0100 | MR-1911C311-02 | ION7650 | ILLAPEL | PMGD6 | 23 | G_PMGD | Solar | PMGD PFV COCINILLAS | 4 | Región de Coquimbo | 2026-09-15 06:45 | kWhR | kWhD | kVarhR | kVarhD
3835 | ELBATO_110_HT1_ENP | ENAP REFINERIAS | MT1111A45101_0100 | MT-1111A451-01 | ION8600 | EL BATO | HT1 | 110 | L_T |  |  | 5 | Región de Valparaíso | 2026-09-14 00:15 | kWhR | kWhD | kVarhR | kVarhD
3836 | PTENEGRO_220_J7-J8_CBT | ALFA TRANSMISORA | MJ2003A17005_0100 | MJ-2003A170-05 | ION7650 | PUENTE NEGRO | J7-J8 | 220 | T |  |  | 6 | Región Bernardo OHiggins | 2026-09-14 03:45 | kWhR | kWhD | kVarhR | kVarhD
3837 | PTENEGRO_220_J8-J9_CBT | ALFA TRANSMISORA | MJ2003A14405_0100 | MJ-2003A144-05 | ION7650 | PUENTE NEGRO | J8-J9 | 220 | T |  |  | 6 | Región Bernardo OHiggins | 2026-09-14 03:45 | kWhR | kWhD | kVarhR | kVarhD
3838 | PTENEGRO_220_J10-J11_CBT | ALFA TRANSMISORA | MJ2003A16905_0100 | MJ-2003A169-05 | ION7650 | PUENTE NEGRO | J10-J11 | 220 | T |  |  | 6 | Región Bernardo OHiggins | 2026-09-14 03:45 | kWhR | kWhD | kVarhR | kVarhD
3839 | PTENEGRO_220_J11-J12_CBT | ALFA TRANSMISORA | MJ2003A14505_0100 | MJ-2003A145-05 | ION7650 | PUENTE NEGRO | J11-J12 | 220 | T |  |  | 6 | Región Bernardo OHiggins | 2026-09-14 03:45 | kWhR | kWhD | kVarhR | kVarhD
3840 | ALCONES_066_BT2_TRS | CGE | MW1811B22602_0100 | MW-1811B226-02 | ION8650 | ALCONES | BT2 | 66 | T |  | ALCONES T2 69/25kV 15MVA | 6 | Región Bernardo Ohiggins | 2026-09-15 03:45 | kWhR | kWhD | kVarhR | kVarhD
3841 | ALCONES_023_ET2_TRS | CGE | MJ1905A58205_0100 | MJ-1905A582-05 | ION7650 | ALCONES | ET2 | 23 | T |  | ALCONES T2 69/25kV 15MVA | 6 | Región Bernardo Ohiggins | 2026-09-15 03:45 | kWhD | kWhR | kVarhD | kVarhR
3842 | STROSATN_023_PMGD1_ADC | DON ANDRONICO | MR2001A30102_0100 | MR-2001A301-02 | ION7650 | SANTA ROSA (CGE) | PMGD3 | 23 | G_PMGD | Solar | PMGD PFV DON ANDRONICO | 13 | Región Metropolitana | 2026-09-15 06:45 | kWhR | kWhD | kVarhR | kVarhD
3843 | SJERNIMO_012_PMGD1_PTR | PITRA | MR2007B41802_0100 | MR-2007B418-02 | ION7650 | SAN JERONIMO | PMGD1 | 12 | G_PMGD | Solar | PMGD PFV PITRA | 5 | Región de Valparaíso | 2026-09-15 06:45 | kWhR | kWhD | kVarhR | kVarhD
3844 | LAPALMA_015_PMGD3_PEP | PARQUE SOLAR SAN JAVIER | MR1911C21402_0100 | MR-1911C214-02 | ION7650 | LA PALMA | PMGD3 | 15 | G_PMGD | Solar | PMGD PFV PARQUE SOLAR SAN JAVIER | 7 | Región del Maule | 2026-09-15 06:45 | kWhR | kWhD | kVarhR | kVarhD
3845 | MAHNS_066_BT2_TRS | CGE | MR1904B14002_0100 | MR-1904B140-02 | ION7650 | MAHNS | BT2 | 66 | T |  |  | 8 | Región del Bío Bío | 2026-09-15 03:45 | kWhR | kWhD | kVarhR | kVarhD
3846 | PTAPEUCO_023_PMGD1_SIS | SANTA INES SOLAR | MR1911C40102_0100 | MR-1911C401-02 | ION7650 | PUNTA PEUCO (CEMENTO POLPAICO) | PMGD1 | 23 | G_PMGD | Solar | PMGD PFV SANTA INES SOLAR | 13 | Región Metropolitana | 2026-09-15 05:30 | kWhR | kWhD | kVarhR | kVarhD
3847 | PUDAHUEL_012_CT4_CHL | STM II | MW2008A54302_0100 | MW-2008A543-02 | ION8650 | PUDAHUEL | CT4 | 12 | R |  |  | 13 | Región Metropolitana | 2026-09-15 04:30 | kWhD | kWhR | kVarhD | kVarhR
3848 | PTOMONTT_220_J5_STS | STS | MJ1904A49605_0100 | MJ-1904A496-05 | ION7650 | PUERTO MONTT | J5 | 220 | T |  |  | 10 | Región de Los Lagos | 2026-09-15 05:30 | kWhR | kWhD | kVarhR | kVarhD
3849 | PTOMONTT_220_J6_STS | STS | MJ2003A02005_0100 | MJ-2003A020-05 | ION7650 | PUERTO MONTT | J6 | 220 | T |  |  | 10 | Región de Los Lagos | 2026-09-15 05:30 | kWhR | kWhD | kVarhR | kVarhD
3850 | PTOMONTT_220_JT1_STS | STS | MJ1904A49705_0100 | MJ-1904A497-05 | ION7650 | PUERTO MONTT | JT1 | 220 | T |  |  | 10 | Región de Los Lagos | 2026-09-15 05:30 | kWhR | kWhD | kVarhR | kVarhD
3851 | PTOMONTT_023_ET1_STS | STS | MJ1907A14005_0100 | MJ-1907A140-05 | ION7650 | PUERTO MONTT | ET1 | 23 | R |  |  | 10 | Región de Los Lagos | 2026-09-15 05:30 | kWhD | kWhR | kVarhD | kVarhR
3852 | CHACHUIN_015_PMGD1_CPS | PMGD CIPRES | MR2206B22202_0100 | MR-2206B222-02 | ION7400 | CHACAHUIN | PMGD1 | 15 | G_PMGD | Solar | PMGD PFV CIPRES | 7 | Región del Maule | 2026-09-15 06:45 | kWhR | kWhD | kVarhR | kVarhD
3853 | CHMBRNGO_015_PMGD2_UMO | GR ULMO | MR2008A69902_0100 | MR-2008A699-02 | ION7650 | CHIMBARONGO | PMGD2 | 15 | G_PMGD | Solar | PMGD PFV EL ROMERAL | 6 | Región Bernardo Ohiggins | 2026-09-15 06:45 | kWhR | kWhD | kVarhR | kVarhD
3854 | AZABACHE_110_HT3_ENL | EGP DEL SUR | MW2005A22202_0100 | MW-2005A222-02 | ION8650 | CHIU CHIU | HT3 | 110 | G_C |  | CENTRAL PFV AZABACHE | 2 | Región de Antofagasta | 2026-09-15 05:30 | kWhR | kWhD | kVarhR | kVarhD
3855 | SECROSAL_000_SSAA_ECL | ENGIE | MW2008A16802_0100 | MW-2008A168-02 | ION8650 | SECCIONADORA EL ROSAL | SSAA | 0 | SA |  |  | 8 | Región del Bío Bío | 2026-09-15 05:30 | kWhR | kWhD | kVarhR | kVarhD
3856 | ARICA_066_BT3_ECL | ENGIE | MR2204C13902_0100 | MR-2204C139-02 | ION7650 | ARICA | BT3 | 66 | T |  |  | 15 | Región de Arica y Parinacota | 2026-09-15 05:30 | kWhR | kWhD | kVarhR | kVarhD
3857 | CHAPQINA_066_B2_ECL | ENGIE | MR1911C41302_0100 | MR-1911C413-02 | ION7650 | CENTRAL CHAPIQUIÑA | B2 | 66 | T |  | CENTRAL HP CHAPIQUINA | 15 | Región de Arica y Parinacota | 2026-09-15 05:15 | kWhR | kWhD | kVarhR | kVarhD
3858 | MEJILONS_000_SSAA_ECL | ENGIE | MR1808B13702_0100 | MR-1808B137-02 | ION7650 | MEJILLONES | SSAA | 0 | SA |  |  | 2 | Región de Antofagasta | 2026-09-15 05:30 | kWhR | kWhD | kVarhR | kVarhD
3859 | PALMONTE_000_SSAA_ECL | ENGIE | MR1808B13902_0100 | MR-1808B139-02 | ION7650 | POZO ALMONTE | SSAA | 0 | SA |  |  | 1 | Región de Tarapaca | 2026-09-15 05:30 | kWhR | kWhD | kVarhR | kVarhD
3860 | PALMONTE_013_CT3_ECL | ENGIE | MR1808B33302_0100 | MR-1808B333-02 | ION7650 | POZO ALMONTE | CT3 | 13 | T |  |  | 1 | Región de Tarapaca | 2026-09-15 05:15 | kWhR | kWhD | kVarhR | kVarhD
3861 | CRUCERO_220_JT1_ECL | ENGIE | MR1808A99502_0100 | MR-1808A995-02 | ION7400 | CRUCERO | JT1 | 220 | T |  |  | 2 | Región de Antofagasta | 2026-09-15 05:30 | kWhR | kWhD | kVarhR | kVarhD
3862 | MEJILONS_013_CT1_ECL | ENGIE | MR1808B00102_0100 | MR-1808B001-02 | ION7650 | MEJILLONES | CT1 | 13 | T |  |  | 2 | Región de Antofagasta | 2026-09-15 05:30 | kWhR | kWhD | kVarhR | kVarhD
3863 | TAMARUGL_023_ET_ECL | ENGIE | MR1911C28702_0100 | MR-1911C287-02 | ION7650 | TAMARUGAL | ET | 23 | T |  |  | 1 | Región de Tarapaca | 2026-09-15 05:15 | kWhD | kWhR | kVarhD | kVarhR
3864 | AGUILA_000_SSAA_ECL | ENGIE | MR1911C39802_0100 | MR-1911C398-02 | ION7650 | TAP OFF EL AGUILA | SSAA | 0 | SA |  |  | 15 | Región de Arica y Parinacota | 2026-09-15 05:15 | kWhR | kWhD | kVarhR | kVarhD
3865 | TELNEGRO_023_ET1_ECL | ENGIE | MR1808A80402_0100 | MR-1808A804-02 | ION7650 | TAP OFF EL NEGRO | ET1 | 23 | T |  |  | 2 | Región de Antofagasta | 2026-09-15 05:30 | kWhR | kWhD | kVarhR | kVarhD
3866 | SNFABIAN_220_J1_STC | STC | MW1609B02502_0100 | MW-1609B025-02 | ION8650 | SAN FABIAN | J1 | 220 | T |  |  | 16 | Región del Ñuble | 2026-09-14 02:30 | kWhR | kWhD | kVarhR | kVarhD
3867 | SNFABIAN_220_J2_STC | STC | MW1609B10502_0100 | MW-1609B105-02 | ION8650 | SAN FABIAN | J2 | 220 | T |  |  | 16 | Región del Ñuble | 2026-09-14 02:30 | kWhR | kWhD | kVarhR | kVarhD
3868 | SNFABIAN_220_J3_STC | STC | MW1609B01602_0100 | MW-1609B016-02 | ION8650 | SAN FABIAN | J3 | 220 | T |  |  | 16 | Región del Ñuble | 2026-09-14 02:30 | kWhR | kWhD | kVarhR | kVarhD
3869 | ANCOA_220_J10_STC | STC | MW1609B01102_0100 | MW-1609B011-02 | ION8650 | ANCOA | J10 | 220 | T |  |  | 7 | Región del Maule | 2026-09-14 02:30 | kWhR | kWhD | kVarhR | kVarhD
3870 | CATILLO_000_SSAA_DIG | ELECTRICA DIGUA | 3202650156 | 3202650156 | SEL-735 | CATILLO | SSAA | 0 | SA |  |  | 7 | Región del Maule | 2026-09-01 22:30 | kWhR | kWhD | kVarhR | kVarhD
3871 | SECROSAL_220_J1_ECL | ENGIE | MW2008A16902_0100 | MW-2008A169-02 | ION8650 | SECCIONADORA EL ROSAL | J1 | 220 | T |  |  | 8 | Región del Bío Bío | 2026-09-15 05:30 | kWhR | kWhD | kVarhR | kVarhD
3872 | SECROSAL_220_J4_ECL | ENGIE | MW2008A16602_0100 | MW-2008A166-02 | ION8650 | SECCIONADORA EL ROSAL | J4 | 220 | T |  |  | 8 | Región del Bío Bío | 2026-09-15 05:30 | kWhR | kWhD | kVarhR | kVarhD
3873 | DIGUA_220_JT1_DIG | ELECTRICA DIGUA | MW1912A34402_0100 | MW-1912A344-02 | ION8650 | DIGUA | JT1 | 220 | G_C |  |  | 7 | Región del Maule | 2026-09-01 22:30 | kWhR | kWhD | kVarhR | kVarhD
3874 | CATILLO_220_J1_DIG | ELECTRICA DIGUA | MW1912A34302_0100 | MW-1912A343-02 | ION8650 | CATILLO | J1 | 220 | T |  |  | 7 | Región del Maule | 2026-09-01 22:30 | kWhR | kWhD | kVarhR | kVarhD
3875 | CLCHAGUA_015_PMGD2_RBL | GR ROBLE | MR2008A65302_0100 | MR-2008A653-02 | ION7650 | COLCHAGUA | PMGD2 | 15 | G_PMGD | Solar | PMGD PFV SANTA CAROLINA | 6 | Región Bernardo Ohiggins | 2026-09-15 06:45 | kWhR | kWhD | kVarhR | kVarhD
3876 | TESQINAS_013_PMGD3_PSM | PARQUE SOLAR MECO | MR1911C24402_0100 | MR-1911C244-02 | ION7650 | TRES ESQUINAS | PMGD3 | 13 | G_PMGD | Solar | PMGD PFV PARQUE SOLAR MECO CHILLAN | 16 | Región del Ñuble | 2026-09-15 06:45 | kWhR | kWhD | kVarhR | kVarhD
3877 | SPEDROTN_066_BT1_TRS | CGE | 3190840347 | 3190840347 | SEL-735 | SAN PEDRO (CGE) | BT1 | 66 | R |  |  | 8 | Región del Bío Bío | 2026-09-15 03:45 | kWhR | kWhD | kVarhR | kVarhD
3878 | SPEDROTN_066_BT2_TRS | CGE | 3190840340 | 3190840340 | SEL-735 | SAN PEDRO (CGE) | BT2 | 66 | R |  |  | 8 | Región del Bío Bío | 2026-09-15 03:45 | kWhR | kWhD | kVarhR | kVarhD
3879 | EJERCITO_066_B1_TRS | CGE | 3190840337 | 3190840337 | SEL-735 | EJERCITO | B1 | 66 | T |  |  | 8 | Región del Bío Bío | 2026-09-15 03:45 | kWhR | kWhD | kVarhR | kVarhD
3880 | EJERCITO_066_B2_TRS | CGE | 3190840336 | 3190840336 | SEL-735 | EJERCITO | B2 | 66 | T |  |  | 8 | Región del Bío Bío | 2026-09-15 03:45 | kWhR | kWhD | kVarhR | kVarhD
3881 | EJERCITO_066_B3_TRS | CGE | 3190840334 | 3190840334 | SEL-735 | EJERCITO | B3 | 66 | T |  |  | 8 | Región del Bío Bío | 2026-09-15 03:45 | kWhR | kWhD | kVarhR | kVarhD
3882 | EJERCITO_066_B4_TRS | CGE | 3190840339 | 3190840339 | SEL-735 | EJERCITO | B4 | 66 | T |  |  | 8 | Región del Bío Bío | 2026-09-15 03:45 | kWhR | kWhD | kVarhR | kVarhD
3883 | EJERCITO_066_B9_TRS | CGE | 3190840338 | 3190840338 | SEL-735 | EJERCITO | B9 | 66 | T |  |  | 8 | Región del Bío Bío | 2026-09-15 03:45 | kWhR | kWhD | kVarhR | kVarhD
3884 | EJERCITO_066_B10_TRS | CGE | 3190840335 | 3190840335 | SEL-735 | EJERCITO | B10 | 66 | T |  |  | 8 | Región del Bío Bío | 2026-09-15 06:45 | kWhR | kWhD | kVarhR | kVarhD
3885 | EJERCITO_066_BT1_TRS | CGE | 3190840348 | 3190840348 | SEL-735 | EJERCITO | BT1 | 66 | T |  |  | 8 | Región del Bío Bío | 2026-09-15 03:45 | kWhR | kWhD | kVarhR | kVarhD
3886 | EJERCITO_066_BT2_TRS | CGE | 3190840345 | 3190840345 | SEL-735 | EJERCITO | BT2 | 66 | T |  |  | 8 | Región del Bío Bío | 2026-09-15 03:45 | kWhR | kWhD | kVarhR | kVarhD
3887 | NUELAMPA_220_J1_CHL | STM II | MW1802B28702_0100 | MW-1802B287-02 | ION8650 | NUEVA LAMPA | J1 | 220 | T |  |  | 13 | Región Metropolitana | 2026-09-15 04:30 | kWhR | kWhD | kVarhR | kVarhD
3888 | NUELAMPA_220_J3_CHL | STM II | MW1809A56502_0100 | MW-1809A565-02 | ION8650 | NUEVA LAMPA | J3 | 220 | T |  |  | 13 | Región Metropolitana | 2026-09-15 04:30 | kWhR | kWhD | kVarhR | kVarhD
3889 | NUELAMPA_220_J4_CHL | STM II | MW1802B29002_0100 | MW-1802B290-02 | ION8650 | NUEVA LAMPA | J4 | 220 | T |  |  | 13 | Región Metropolitana | 2026-09-15 04:30 | kWhR | kWhD | kVarhR | kVarhD
3890 | NUELAMPA_220_J6_CHL | STM II | MW1802B29402_0100 | MW-1802B294-02 | ION8650 | NUEVA LAMPA | J6 | 220 | T |  |  | 13 | Región Metropolitana | 2026-09-15 04:30 | kWhR | kWhD | kVarhR | kVarhD
3891 | DUQUECO_066_B3_TSM | TRANSEMEL | MW2001B26902_0100 | MW-2001B269-02 | ION8650 | DUQUECO | B3 | 66 | T |  |  | 8 | Región del Bío Bío | 2026-09-15 04:30 | kWhR | kWhD | kVarhR | kVarhD
3892 | NUPQUHUE_110_H1_TQT | TRANSQUINTA | MW2002A65302_0100 | MW-2002A653-02 | ION8650 | NUEVA PANQUEHUE | H1 | 110 | T |  |  | 5 | Región de Valparaíso | 2026-09-15 05:30 | kWhR | kWhD | kVarhR | kVarhD
3893 | NUPQUHUE_110_H2_TQT | TRANSQUINTA | MW2002A65602_0100 | MW-2002A656-02 | ION8650 | NUEVA PANQUEHUE | H2 | 110 | T |  |  | 5 | Región de Valparaíso | 2026-09-15 05:30 | kWhR | kWhD | kVarhR | kVarhD
3894 | NUPQUHUE_110_H3_TQT | TRANSQUINTA | MW2002A65802_0100 | MW-2002A658-02 | ION8650 | NUEVA PANQUEHUE | H3 | 110 | T |  |  | 5 | Región de Valparaíso | 2026-09-15 05:30 | kWhR | kWhD | kVarhR | kVarhD
3895 | NUPQUHUE_110_H4_TQT | TRANSQUINTA | MW2002A65702_0100 | MW-2002A657-02 | ION8650 | NUEVA PANQUEHUE | H4 | 110 | T |  |  | 5 | Región de Valparaíso | 2026-09-15 05:30 | kWhR | kWhD | kVarhR | kVarhD
3896 | NUPQUHUE_110_HT1_TQT | TRANSQUINTA | MW2002A65502_0100 | MW-2002A655-02 | ION8650 | NUEVA PANQUEHUE | HT1 | 110 | T |  |  | 5 | Región de Valparaíso | 2026-09-15 05:30 | kWhR | kWhD | kVarhR | kVarhD
3897 | NUPQUHUE_013_CT1_TQT | TRANSQUINTA | MW2009A69802_0100 | MW-2009A698-02 | ION8650 | NUEVA PANQUEHUE | CT1 | 13 | T |  |  | 5 | Región de Valparaíso | 2026-09-15 05:30 | kWhR | kWhD | kVarhR | kVarhD
3898 | CASABLAN_012_PMGD6_LGE | PMGD LINGUE | MR2305E25002_0100 | MR-2305E250-02 | ION7650 | CASABLANCA | PMGD6 | 12 | G_PMGD | Solar | PMGD PFV LINGUE | 5 | Región de Valparaíso | 2026-09-15 06:45 | kWhR | kWhD | kVarhR | kVarhD
3899 | OVALLE_023_PMGD9_PON | PARQUE SOLAR OVALLE NORTE | MR2007A15002_0100 | MR-2007A150-02 | ION7650 | OVALLE | PMGD9 | 23 | G_PMGD | Solar | PMGD PFV PARQUE SOLAR OVALLE NORTE | 4 | Región de Coquimbo | 2026-09-15 06:45 | kWhR | kWhD | kVarhR | kVarhD
3900 | HUALANE_013_PMGD1_LFT | LA FORESTA | MR1911C27702_0100 | MR-1911C277-02 | ION7650 | HUALANE | PMGD1 | 13 | G_PMGD | Solar | PMGD PFV LA FORESTA | 7 | Región del Maule | 2026-09-15 06:45 | kWhR | kWhD | kVarhR | kVarhD
3901 | NPNAZUCA_500_K1-K2_ITC | INTERCHILE | MW1811A21402_0100 | MW-1811A214-02 | ION8650 | NUEVA PAN DE AZUCAR | K1-K2 | 500 | T |  |  | 4 | Región de Coquimbo | 2026-09-15 05:30 | kWhR | kWhD | kVarhR | kVarhD
3902 | NPNAZUCA_220_J1-J2_ITC | INTERCHILE | MW1903B20002_0100 | MW-1903B200-02 | ION8650 | NUEVA PAN DE AZUCAR | J1-J2 | 220 | T |  |  | 4 | Región de Coquimbo | 2026-09-15 06:45 | kWhR | kWhD | kVarhR | kVarhD
3903 | ELMAITEN_013_PMGD2_BTL | BETEL SPA | MR2001A42802_0100 | MR-2001A428-02 | ION7650 | EL MAITEN | PMGD2 | 13 | G_PMGD | Solar | PMGD PFV LUMBRERAS | 13 | Región Metropolitana | 2026-09-15 06:45 | kWhR | kWhD | kVarhR | kVarhD
3904 | MOLINA_015_PMGD7_RUL | GR RAULI | MR2005B41102_0100 | MR-2005B411-02 | ION7650 | MOLINA | PMGD7 | 15 | G_PMGD | Solar | PMGD PFV GR RAULI | 7 | Región del Maule | 2026-09-15 06:45 | kWhR | kWhD | kVarhR | kVarhD
3905 | SCLMENTE_013_PMGD1_TSO | TALTAL SOLAR | MW2005A15402_0100 | MW-2005A154-02 | ION8650 | SAN CLEMENTE | PMGD1 | 13 | G_PMGD | Solar | PMGD PFV QUINANTU SOLAR | 7 | Región del Maule | 2026-09-15 05:56 | kWhR | kWhD | kVarhR | kVarhD
3906 | CALAMA_023_PMGD3_PIN | PAINE | MR2008A47502_0100 | MR-2008A475-02 | ION7650 | CALAMA | PMGD3 | 23 | G_PMGD | Solar | PMGD PFV PAINE | 2 | Región de Antofagasta | 2026-09-15 06:45 | kWhD | kWhR | kVarhD | kVarhR
3907 | VILLPRAT_013_PMGD2_VLS | VILLA SOLAR | MR2001A17402_0100 | MR-2001A174-02 | ION7650 | VILLA PRAT | PMGD2 | 13 | G_PMGD | Solar | PMGD PFV VILLA SOLAR | 7 | Región del Maule | 2026-09-15 05:30 | kWhR | kWhD | kVarhR | kVarhD
3908 | MANDINGA_013_PMGD2_MLK | MALINKE | MR2007B30902_0100 | MR-2007B309-02 | ION7650 | MANDINGA | PMGD2 | 13 | G_PMGD | Solar | PMGD PFV MALINKE | 13 | Región Metropolitana | 2026-09-15 06:45 | kWhR | kWhD | kVarhR | kVarhD
3909 | NCARDONE_500_K1-K2_ITC | INTERCHILE | MW1810A79102_0100 | MW-1810A791-02 | ION8650 | NUEVA CARDONES | K1-K2 | 500 | T |  |  | 3 | Región de Atacama | 2026-09-15 05:30 | kWhR | kWhD | kVarhR | kVarhD
3910 | CNSTUCON_023_PMGD2_EPL | ELECTRICA PINARES LTDA | MR2406E84003_0100 | MR-2406E840-03 | ION7650 | CONSTITUCION | PMGD2 | 23 | G_PMGD | Térmica | PMGD TER ELECTRICA PINARES LIMITADA | 7 | Región del Maule | 2026-09-11 05:45 | kWhR | kWhD | kVarhR | kVarhD
3911 | CHILLAN_015_PMGD1_EPN | ESPINOS | MR2001A39302_0100 | MR-2001A393-02 | ION7650 | CHILLAN | PMGD1 | 15 | G_PMGD | Térmica | PMGD TER CHILLAN | 16 | Región del Ñuble | 2026-09-15 06:45 | kWhR | kWhD | kVarhR | kVarhD
3912 | CURACAVI_012_PMGD2_BMJ | CASA BERMEJA SPA | MR2411F93903_0100 | MR-2411F939-03 | ION7400 | CURACAVI | PMGD2 | 12 | G_PMGD | Solar | PMGD PFV CASABERMEJA | 13 | Región Metropolitana | 2026-09-15 06:45 | kWhR | kWhD | kVarhR | kVarhD
3913 | NCARDONE_220_J1-J2_ITC | INTERCHILE | MW1903B19902_0100 | MW-1903B199-02 | ION8650 | NUEVA CARDONES | J1-J2 | 220 | G_C |  |  | 3 | Región de Atacama | 2026-09-15 06:45 | kWhR | kWhD | kVarhR | kVarhD
3914 | CARDONES_220_J16_TRL | TRANSELEC | 3193570157 | 3193570157 | SEL-735 | CARDONES | J16 | 220 | T |  |  | 3 | Región de Atacama | 2026-09-15 04:30 | kWhR | kWhD | kVarhR | kVarhD
3915 | MATILLA_220_JT1_TRL | TRANSELEC | 3200870107 | 3200870107 | SEL-735 | MATILLA | JT1 | 220 | G_C |  |  | 1 | Región de Tarapaca | 2026-09-15 04:30 | kWhR | kWhD | kVarhR | kVarhD
3916 | MATILLA_220_J1_TRL | TRANSELEC | 3200870108 | 3200870108 | SEL-735 | MATILLA | J1 | 220 | T |  | CENTRAL PFV ATACAMA SOLAR II | 1 | Región de Tarapaca | 2026-09-15 04:30 | kWhR | kWhD | kVarhR | kVarhD
3917 | MATILLA_220_JT2_TRL | TRANSELEC | 3200870101 | 3200870101 | SEL-735 | MATILLA | JT2 | 220 | G_C |  |  | 1 | Región de Tarapaca | 2026-09-15 04:30 | kWhR | kWhD | kVarhR | kVarhD
3918 | LAGUNAS_220_J10_TRL | TRANSELEC | 3200870103 | 3200870103 | SEL-735 | LAGUNAS | J10 | 220 | T |  |  | 1 | Región de Tarapaca | 2026-09-15 04:30 | kWhR | kWhD | kVarhR | kVarhD
3919 | RIOESCON_220_JT1_REC | CONDOR ENERGIA | MW2006A40602_0100 | MW-2006A406-02 | ION8650 | CENTRAL RIO ESCONDIDO | JT1 | 220 | G_C |  |  | 3 | Región de Atacama | 2026-09-15 05:30 | kWhD | kWhR | kVarhD | kVarhR
3920 | LESPRNZA_013_PMGD3_SP4 | SPV P4 | MR2007B41702_0100 | MR-2007B417-02 | ION7650 | LA ESPERANZA | PMGD3 | 13 | G_PMGD | Solar | PMGD PFV TRINIDAD | 6 | Región Bernardo OHiggins | 2026-09-15 06:45 | kWhR | kWhD | kVarhR | kVarhD
3921 | CHILLAN_013_PMGD2_VES | VENTURADA ENERGIA | MR2007A02402_0100 | MR-2007A024-02 | ION7650 | CHILLAN | PMGD2 | 13 | G_PMGD | Solar | PMGD PFV VENTURADA | 16 | Región del Ñuble | 2026-09-15 06:45 | kWhR | kWhD | kVarhR | kVarhD
3922 | RAUQUEN_013_PMGD2_RMR | PARQUE ROMERIA | MR2005B12102_0100 | MR-2005B121-02 | ION7650 | RAUQUEN | PMGD2 | 13 | G_PMGD | Solar | PMGD PFV PARQUE ROMERIA | 7 | Región del Maule | 2026-09-15 05:45 | kWhR | kWhD | kVarhR | kVarhD
3923 | BOSQEMAR_110_HT2_CHQ | CHILQUINTA | MW1809A31802_0100 | MW-1809A318-02 | ION8650 | BOSQUEMAR | HT2 | 110 | T |  |  | 5 | Región de Valparaíso | 2026-09-15 05:30 | kWhR | kWhD | kVarhR | kVarhD
3924 | SUCYSMLA_220_JT1_WPM | WPD MALLECO SPA | MW1911A27902_0100 | MW-1911A279-02 | ION8650 | SURCO Y SEMILLA | JT1 | 220 | T |  |  | 9 | Región de la Araucanía | 2026-09-15 05:30 | kWhD | kWhR | kVarhD | kVarhR
3925 | AGUABENA_220_JT1_WPM | WPD MALLECO SPA | MW1911A27402_0100 | MW-1911A274-02 | ION8650 | AGUA BUENA | JT1 | 220 | G_C |  |  | 9 | Región de la Araucanía | 2026-09-15 05:30 | kWhD | kWhR | kVarhD | kVarhR
3926 | MULCHEN_023_PMGD3_QTM | CENTRAL QUITRALMAN | MR2003C00102_0100 | MR-2003C001-02 | ION7650 | MULCHEN | PMGD3 | 23 | G_PMGD | Térmica | PMGD TER CENTRAL QUITRALMAN | 8 | Región del Bío Bío | 2026-09-15 06:45 | kWhR | kWhD | kVarhR | kVarhD
3927 | MLGARDAI_033_FT1_AEC | ACCIONA ENERGIA CHILE | MW2006A49702_0100 | MW-2006A497-02 | ION8650 | MALGARIDA I | FT1 | 33 | G_C |  |  | 3 | Región de Atacama | 2026-09-15 04:30 | kWhR | kWhD | kVarhR | kVarhD
3928 | MLGARIDA_220_J1_AEC | ACCIONA ENERGIA CHILE | MW2006A48802_0100 | MW-2006A488-02 | ION8650 | MALGARIDA | J1 | 220 | T |  |  | 3 | Región de Atacama | 2026-09-15 04:30 | kWhR | kWhD | kVarhR | kVarhD
3929 | MLGARIDA_220_J2_AEC | ACCIONA ENERGIA CHILE | MW2006A42902_0100 | MW-2006A429-02 | ION8650 | MALGARIDA | J2 | 220 | T |  |  | 3 | Región de Atacama | 2026-09-15 04:30 | kWhR | kWhD | kVarhR | kVarhD
3930 | MLGARIDA_220_JT1_AEC | ACCIONA ENERGIA CHILE | MW2006A49302_0100 | MW-2006A493-02 | ION8650 | MALGARIDA | JT1 | 220 | G_C |  |  | 3 | Región de Atacama | 2026-09-15 04:30 | kWhR | kWhD | kVarhR | kVarhD
3931 | MLGARDA2_033_FT1_AEC | ACCIONA ENERGIA CHILE | MW2006A49102_0100 | MW-2006A491-02 | ION8650 | MALGARIDA II | FT1 | 33 | G_C |  |  | 3 | Región de Atacama | 2026-09-15 04:30 | kWhR | kWhD | kVarhR | kVarhD
3932 | MLGARDA2_033_FT2_AEC | ACCIONA ENERGIA CHILE | MW2006A49502_0100 | MW-2006A495-02 | ION8650 | MALGARIDA II | FT2 | 33 | G_C |  |  | 3 | Región de Atacama | 2026-09-15 04:30 | kWhR | kWhD | kVarhR | kVarhD
3933 | SRITOTEN_220_J1-J2_SAT | SATT | MJ1904A49905_0100 | MJ-1904A499-05 | ION7650 | SECCIONADORA RIO TOLTEN | J1-J2 | 220 | T |  |  | 9 | Región de la Araucanía | 2026-09-15 05:00 | kWhR | kWhD | kVarhR | kVarhD
3934 | SRITOTEN_220_J5-J6_SAT | SATT | MJ1904A50205_0100 | MJ-1904A502-05 | ION7650 | SECCIONADORA RIO TOLTEN | J5-J6 | 220 | T |  |  | 9 | Región de la Araucanía | 2026-09-15 05:00 | kWhR | kWhD | kVarhR | kVarhD
3935 | SRITOTEN_220_J4-J5_SAT | SATT | MJ1904A50105_0100 | MJ-1904A501-05 | ION7650 | SECCIONADORA RIO TOLTEN | J4-J5 | 220 | T |  |  | 9 | Región de la Araucanía | 2026-09-15 05:00 | kWhR | kWhD | kVarhR | kVarhD
3936 | SRITOTEN_220_J2-J3_SAT | SATT | MJ1904A50005_0100 | MJ-1904A500-05 | ION7650 | SECCIONADORA RIO TOLTEN | J2-J3 | 220 | T |  |  | 9 | Región de la Araucanía | 2026-09-15 05:00 | kWhR | kWhD | kVarhR | kVarhD
3937 | STROSACH_012_CT6_CHL | STM II | MW1911A63702_0100 | MW-1911A637-02 | ION8650 | SANTA ROSA SUR | CT6 | 12 | R |  |  | 13 | Región Metropolitana | 2026-09-15 04:30 | kWhD | kWhR | kVarhD | kVarhR
3938 | NEGRETE_023_ET2_FRL | STS | MJ2003A07105_0100 | MJ-2003A071-05 | ION7650 | NEGRETE | ET2 | 23 | G_C |  |  | 8 | Región del Bío Bío | 2026-09-15 05:30 | kWhR | kWhD | kVarhR | kVarhD
3939 | NEGRETE_066_BT2_FRL | STS | MJ2003A07005_0100 | MJ-2003A070-05 | ION7650 | NEGRETE | BT2 | 66 | G_C |  |  | 8 | Región del Bío Bío | 2026-09-15 05:30 | kWhR | kWhD | kVarhR | kVarhD
3940 | NEGRETE_066_B1_FRL | STS | MJ2003A07205_0100 | MJ-2003A072-05 | ION7650 | NEGRETE | B1 | 66 | T |  |  | 8 | Región del Bío Bío | 2026-09-15 05:30 | kWhR | kWhD | kVarhR | kVarhD
3941 | ESTRELLA_110_HT1_ETL | OPDENERGY GENERACION | MW2007A07102_0100 | MW-2007A071-02 | ION8650 | LA ESTRELLA | HT1 | 110 | G_C |  |  | 6 | Región Bernardo OHiggins | 2026-09-15 05:00 | kWhR | kWhD | kVarhR | kVarhD
3942 | ESTRELLA_110_H1_ETL | OPDENERGY GENERACION | MW2007A07202_0100 | MW-2007A072-02 | ION8650 | LA ESTRELLA | H1 | 110 | T |  |  | 6 | Región Bernardo OHiggins | 2026-09-15 05:00 | kWhR | kWhD | kVarhR | kVarhD
3943 | ESTRELLA_110_H2_ETL | OPDENERGY GENERACION | MW2007A07002_0100 | MW-2007A070-02 | ION8650 | LA ESTRELLA | H2 | 110 | T |  |  | 6 | Región Bernardo OHiggins | 2026-09-15 05:00 | kWhR | kWhD | kVarhR | kVarhD
3944 | SALAMNCA_023_LBR1_CGD | CGE | MR1912B94802_0100 | MR-1912B948-02 | ION7650 | SALAMANCA | LBR1 | 23 | L_D |  | MINERA TRES VALLES SPA | 4 | Región de Coquimbo | 2026-09-15 03:45 | kWhR | kWhD | kVarhR | kVarhD
3945 | LARONDA_015_LBR2_CGD | CGE | MR1906B23902_0100 | MR-1906B239-02 | ION7650 | LA RONDA | LBR2 | 15 | L_D |  | CERASUS S.A | 6 | Región Bernardo Ohiggins | 2026-09-15 00:45 | kWhR | kWhD | kVarhR | kVarhD
3946 | LMACLRAD_015_LBR4_CGD | CGE | MR1904B16802_0100 | MR-1904B168-02 | ION7650 | LOMA COLORADA | LBR4 | 15 | L_D |  | ORIZON S.A. | 8 | Región del Bío Bío | 2026-09-15 03:45 | kWhR | kWhD | kVarhR | kVarhD
3947 | SFCOMSTA_015_LBR3_CGD | CGE | MR2002A05902_0100 | MR-2002A059-02 | ION7650 | SAN FRANCISCO DE MOSTAZAL | LBR3 | 15 | L_D |  | SFI RESORTS SpA | 6 | Región Bernardo Ohiggins | 2026-09-15 03:45 | kWhR | kWhD | kVarhR | kVarhD
3948 | PNMRCANA_012_LBR7_CGD | CGE | MR1905C38702_0100 | MR-1905C387-02 | ION7650 | PANAMERICANA | LBR7 | 12 | L_D |  | DURATEC - VINILIT S.A. | 13 | Región Metropolitana | 2026-09-15 00:45 | kWhR | kWhD | kVarhR | kVarhD
3949 | CLCHAGUA_015_LBR5_CGD | CGE | MR2001A44402_0100 | MR-2001A444-02 | ION7650 | COLCHAGUA | LBR5 | 15 | L_D |  | CAI GESTION INMOBILIARIA S.A | 6 | Región Bernardo Ohiggins | 2026-09-15 03:45 | kWhR | kWhD | kVarhR | kVarhD
3950 | LIRQUEN_015_LBR1_CGD | CGE | MR2001A45602_0100 | MR-2001A456-02 | ION7650 | LIRQUEN | LBR1 | 15 | L_D |  | SERVICIO DE SALUD THNO. | 8 | Región del Bío Bío | 2026-09-15 03:45 | kWhR | kWhD | kVarhR | kVarhD
3951 | OVALLE_023_LBR2_CGD | CGE | MR2001A03302_0100 | MR-2001A033-02 | ION7650 | OVALLE | LBR2 | 23 | L_D |  | OVALLE CASINO RESORT S.A. | 4 | Región de Coquimbo | 2026-09-15 03:45 | kWhR | kWhD | kVarhR | kVarhD
3952 | ROSARIO_015_LBR2_CGD | CGE | MR2002A64702_0100 | MR-2002A647-02 | ION7650 | ROSARIO | LBR2 | 15 | L_D |  | VERALLIA CHILE S.A. | 6 | Región Bernardo Ohiggins | 2026-09-15 03:45 | kWhR | kWhD | kVarhR | kVarhD
3953 | ESCUADTN_015_LBR4_CGD | CGE | MR2001A32102_0100 | MR-2001A321-02 | ION7650 | ESCUADRON (CGE) | LBR4 | 15 | L_D |  | EWOS CHILE ALIMENTOS LIMITADA | 8 | Región del Bío Bío | 2026-09-15 03:45 | kWhR | kWhD | kVarhR | kVarhD
3954 | ESCUADTN_015_LBR5_CGD | CGE | MR2001A06902_0100 | MR-2001A069-02 | ION7650 | ESCUADRON (CGE) | LBR5 | 15 | L_D |  | EWOS CHILE ALIMENTOS LIMITADA | 8 | Región del Bío Bío | 2026-09-15 03:45 | kWhR | kWhD | kVarhR | kVarhD
3955 | PORTADA_023_LBR1_CGD | CGE | MR2303E80202_0100 | MR-2303E802-02 | ION7650 | LA PORTADA | LBR1 | 23 | L_D |  | AGUAS DE ANTOFAGASTA S.A. | 2 | Región de Antofagasta | 2026-09-08 03:45 | kWhR | kWhD | kVarhR | kVarhD
3956 | MDVELASC_015_LBR5_CGD | CGE | MR2105A25902_0100 | MR-2105A259-02 | ION7650 | MANSO DE VELASCO | LBR5 | 15 | L_D |  | PLAZA DEL TREBOL S.A. | 8 | Región del Bío Bío | 2026-09-15 03:45 | kWhR | kWhD | kVarhR | kVarhD
3957 | LACACIAS_023_LBR7_CGD | CGE | MR1912B75002_0100 | MR-1912B750-02 | ION7650 | LAS ACACIAS | LBR7 | 23 | L_D |  | NUEVOS DESARROLLOS S.A. | 13 | Región Metropolitana | 2026-09-15 03:45 | kWhR | kWhD | kVarhR | kVarhD
3958 | MDVELASC_015_LBR6_CGD | CGE | MR1912C00402_0100 | MR-1912C004-02 | ION7650 | MANSO DE VELASCO | LBR6 | 15 | L_D |  | PLAZA DEL TREBOL S.A. | 8 | Región del Bío Bío | 2026-09-15 03:45 | kWhR | kWhD | kVarhR | kVarhD
3959 | LACACIAS_012_LBR8_CGD | CGE | MR1912B78502_0100 | MR-1912B785-02 | ION7650 | LAS ACACIAS | LBR8 | 12 | L_D |  | NUEVOS DESARROLLOS S.A. | 13 | Región Metropolitana | 2026-09-15 03:45 | kWhR | kWhD | kVarhR | kVarhD
3960 | LACACIAS_023_LBR9_CGD | CGE | MR1912A09302_0100 | MR-1912A093-02 | ION7650 | LAS ACACIAS | LBR9 | 23 | L_D |  | NUEVOS DESARROLLOS S.A. | 13 | Región Metropolitana | 2026-09-15 03:45 | kWhR | kWhD | kVarhR | kVarhD
3961 | LACACIAS_023_LBR10_CGD | CGE | MR1912C08002_0100 | MR-1912C080-02 | ION7650 | LAS ACACIAS | LBR10 | 23 | L_D |  | NUEVOS DESARROLLOS S.A. | 13 | Región Metropolitana | 2026-09-15 03:45 | kWhR | kWhD | kVarhR | kVarhD
3962 | LMIRANDA_015_LBR3_CGD | CGE | MR2001A23902_0100 | MR-2001A239-02 | ION7650 | LO MIRANDA | LBR3 | 15 | L_D |  | FAENADORA LO MIRANDA LTDA. | 6 | Región Bernardo Ohiggins | 2026-09-15 03:45 | kWhR | kWhD | kVarhR | kVarhD
3963 | MELIPILL_013_LBR5_CGD | CGE | MR1908C24402_0100 | MR-1908C244-02 | ION7650 | BAJO MELIPILLA | LBR5 | 13 | L_D |  | FALABELLA RETAIL S.A. | 13 | Región Metropolitana | 2026-09-15 03:45 | kWhR | kWhD | kVarhR | kVarhD
3964 | MELIPILL_013_LBR6_CGD | CGE | MR2302A78302_0100 | MR-2302A783-02 | ION7650 | BAJO MELIPILLA | LBR6 | 13 | L_D |  | AGRICOLA ARIZTIA LIMITADA | 13 | Región Metropolitana | 2026-09-15 03:45 | kWhR | kWhD | kVarhR | kVarhD
3965 | MELIPILL_013_LBR8_CGD | CGE | MR1912B76802_0100 | MR-1912B768-02 | ION7650 | BAJO MELIPILLA | LBR8 | 13 | L_D |  | SUPERMERCADOS HIPER | 13 | Región Metropolitana | 2026-09-10 03:45 | kWhR | kWhD | kVarhR | kVarhD
3966 | RENGO_015_LBR5_CGD | CGE | MR1912C05102_0100 | MR-1912C051-02 | ION7650 | RENGO | LBR5 | 15 | L_D |  | ABARROTES ECONOMICOS S.A. | 6 | Región Bernardo Ohiggins | 2026-09-15 03:45 | kWhR | kWhD | kVarhR | kVarhD
3967 | CACHPOAL_015_LBR3_CGD | CGE | MR1910C36102_0100 | MR-1910C361-02 | ION7650 | CACHAPOAL | LBR3 | 15 | L_D |  | SUPERMERCADOS HIPER | 6 | Región Bernardo Ohiggins | 2026-09-15 03:45 | kWhR | kWhD | kVarhR | kVarhD
3968 | MELIPILL_013_LBR9_CGD | CGE | MR1904B75502_0100 | MR-1904B755-02 | ION7650 | BAJO MELIPILLA | LBR9 | 13 | L_D |  | AGRICOLA TARAPACA S.A. | 13 | Región Metropolitana | 2026-09-15 03:45 | kWhR | kWhD | kVarhR | kVarhD
3969 | TALCA_015_LBR14_CGD | CGE | MR1910C26802_0100 | MR-1910C268-02 | ION7650 | TALCA | LBR14 | 15 | L_D |  | SUGAL CHILE LIMITADA | 7 | Región del Maule | 2026-09-15 03:45 | kWhR | kWhD | kVarhR | kVarhD
3970 | QTDTCOCO_015_LBR5_CGD | CGE | MR1904B08102_0100 | MR-1904B081-02 | ION7650 | QUINTA DE TILCOCO | LBR5 | 15 | L_D |  | SUGAL CHILE LIMITADA | 6 | Región Bernardo Ohiggins | 2026-09-15 03:45 | kWhR | kWhD | kVarhR | kVarhD
3971 | TALCA_015_LBR15_CGD | CGE | MR1811B82702_0100 | MR-1811B827-02 | ION7650 | TALCA | LBR15 | 15 | L_D |  | SUPERMERCADOS HIPER | 7 | Región del Maule | 2026-09-15 03:45 | kWhR | kWhD | kVarhR | kVarhD
3972 | CHCAHUIN_015_LBR5_CGD | CGE | MR1910C36502_0100 | MR-1910C365-02 | ION7650 | CHACAHUIN | LBR5 | 15 | L_D |  | SUPERMERCADOS HIPER | 7 | Región del Maule | 2026-09-15 03:45 | kWhR | kWhD | kVarhR | kVarhD
3973 | STROSACH_012_LBR1_CGD | CGE | MR1910C47902_0100 | MR-1910C479-02 | ION7650 | SANTA ROSA SUR | LBR1 | 12 | L_D |  | SUPERMERCADOS EXPRESS LTDA | 13 | Región Metropolitana | 2026-09-15 03:45 | kWhR | kWhD | kVarhR | kVarhD
3974 | STROSACH_012_LBR2_CGD | CGE | MR1908C15802_0100 | MR-1908C158-02 | ION7650 | SANTA ROSA SUR | LBR2 | 12 | L_D |  | SUPERMERCADOS EXPRESS LTDA | 13 | Región Metropolitana | 2026-09-15 03:45 | kWhR | kWhD | kVarhR | kVarhD
3975 | ISDMAIPO_023_LBR5_CGD | CGE | MR1910C27102_0100 | MR-1910C271-02 | ION7650 | ISLA DE MAIPO | LBR5 | 23 | L_D |  | SUPERMERCADOS HIPER | 13 | Región Metropolitana | 2026-09-15 03:45 | kWhR | kWhD | kVarhR | kVarhD
3976 | LENCINAS_015_LBR3_CGD | CGE | MR1904A98702_0100 | MR-1904A987-02 | ION7650 | LAS ENCINAS | LBR3 | 15 | L_D |  | SUPERMERCADOS HIPER | 9 | Región de la Araucanía | 2026-09-15 03:45 | kWhR | kWhD | kVarhR | kVarhD
3977 | CHVILCAN_015_LBR4_CGD | CGE | MR1904B19002_0100 | MR-1904B190-02 | ION7650 | CHIVILCAN | LBR4 | 15 | L_D |  | SUPERMERCADOS HIPER | 9 | Región de la Araucanía | 2026-09-15 03:45 | kWhR | kWhD | kVarhR | kVarhD
3978 | CEDRAGON_013_LBR2_CGD | CGE | MR1908B19502_0100 | MR-1908B195-02 | ION7650 | CERRO DRAGON | LBR2 | 13 | L_D |  | SUPERMERCADOS HIPER | 1 | Región de Tarapaca | 2026-09-15 03:45 | kWhR | kWhD | kVarhR | kVarhD
3979 | TALCA_013_LBR16_CGD | CGE | MR1904B71002_0100 | MR-1904B710-02 | ION7650 | TALCA | LBR16 | 13 | L_D |  | VIÑA CONCHA Y TORO S.A. | 7 | Región del Maule | 2026-09-15 03:45 | kWhR | kWhD | kVarhR | kVarhD
3980 | QLENTARO_013_LBR2_CGD | CGE | MR2504B58703_0100 | MR-2504B587-03 | ION7650 | QUELENTARO | LBR2 | 13 | L_D |  | VIÑA CONCHA Y TORO S.A. | 6 | Región Bernardo OHiggins | 2026-09-15 03:45 | kWhR | kWhD | kVarhR | kVarhD
3981 | LAPALMA_015_LBR1_CGD | CGE | MR1910C74402_0100 | MR-1910C744-02 | ION7650 | LA PALMA | LBR1 | 15 | L_D |  | VIÑA CONCHA Y TORO S.A. | 7 | Región del Maule | 2026-09-15 03:45 | kWhR | kWhD | kVarhR | kVarhD
3982 | LARONDA_015_LBR3_CGD | CGE | MR1906B70802_0100 | MR-1906B708-02 | ION7650 | LA RONDA | LBR3 | 15 | L_D |  | PATAGONIAFRESH S.A. | 6 | Región Bernardo Ohiggins | 2026-09-15 03:45 | kWhR | kWhD | kVarhR | kVarhD
3983 | LANEGRA_013_LBR2_CGD | CGE | MR1911C72302_0100 | MR-1911C723-02 | ION7650 | TAP OFF LA NEGRA | LBR2 | 13 | L_D |  | INDURA S.A | 2 | Región de Antofagasta | 2026-09-15 00:45 | kWhR | kWhD | kVarhR | kVarhD
3984 | SNRAFAEL_015_LBR3_CGD | CGE | MR1910C67902_0100 | MR-1910C679-02 | ION7650 | SAN RAFAEL | LBR3 | 15 | L_D |  | MADERAS BRAVO LTDA. | 7 | Región del Maule | 2026-09-15 03:45 | kWhR | kWhD | kVarhR | kVarhD
3985 | CHCAHUIN_015_LBR6_CGD | CGE | MR1910C73102_0100 | MR-1910C731-02 | ION7650 | CHACAHUIN | LBR6 | 15 | L_D |  | IANSAGRO S.A. | 7 | Región del Maule | 2026-09-15 03:45 | kWhR | kWhD | kVarhR | kVarhD
3986 | SBRNARDO_023_LBR18_CGD | CGE | MR1909A28902_0100 | MR-1909A289-02 | ION7650 | SAN BERNARDO | LBR18 | 23 | L_D |  | CENCOSUD RETAIL S.A. | 13 | Región Metropolitana | 2026-09-15 03:45 | kWhR | kWhD | kVarhR | kVarhD
3987 | PNGILEMO_015_LBR2_CGD | CGE | MR1910C32102_0100 | MR-1910C321-02 | ION7650 | PANGUILEMO | LBR2 | 15 | L_D |  | ND. MAD. PROSPERIDAD S.A. | 7 | Región del Maule | 2026-09-15 03:45 | kWhR | kWhD | kVarhR | kVarhD
3988 | HFUENTES_013_LBR1_CGD | CGE | MR2001A11502_0100 | MR-2001A115-02 | ION7650 | HERNAN FUENTES | LBR1 | 13 | L_D |  | ADM SUPERMERCADOS HIPER LTDA | 3 | Región de Atacama | 2026-09-15 03:45 | kWhR | kWhD | kVarhR | kVarhD
3989 | MRCHIGUE_013_LBR1_CGD | CGE | MR1906B80802_0100 | MR-1906B808-02 | ION7650 | MARCHIGÜE | LBR1 | 13 | L_D |  | INVERSIONES POZO ALMONTE S.A. | 6 | Región Bernardo OHiggins | 2026-09-15 03:45 | kWhR | kWhD | kVarhR | kVarhD
3990 | SNELVIRA_015_LBR10_CGD | CGE | MR2001A54002_0100 | MR-2001A540-02 | ION7650 | SANTA ELVIRA | LBR10 | 15 | L_D |  | CENCOSUD RETAIL S.A. | 16 | Región del Ñuble | 2026-09-15 03:45 | kWhR | kWhD | kVarhR | kVarhD
3991 | CORONEL_015_LBR7_CGD | CGE | MR2002A79702_0100 | MR-2002A797-02 | ION7650 | CORONEL | LBR7 | 15 | L_D |  | PESQUERA BAHIA CORONEL S.A. | 8 | Región del Bío Bío | 2026-09-15 03:45 | kWhR | kWhD | kVarhR | kVarhD
3992 | CHILLAN_015_LBR2_CGD | CGE | MR1910C53802_0100 | MR-1910C538-02 | ION7650 | CHILLAN | LBR2 | 15 | L_D |  | SERVICIOS ALBORADA SPA | 16 | Región del Ñuble | 2026-09-15 03:45 | kWhR | kWhD | kVarhR | kVarhD
3993 | FATIMA_015_LBR8_CGD | CGE | MR1808B32002_0100 | MR-1808B320-02 | ION7650 | FATIMA | LBR8 | 15 | L_D |  | MOLINERA DEL VALLE LIMITADA | 13 | Región Metropolitana | 2026-09-15 03:45 | kWhR | kWhD | kVarhR | kVarhD
3994 | ALAMEDA_015_LBR1_CGD | CGE | MR1911C37602_0100 | MR-1911C376-02 | ION7650 | ALAMEDA | LBR1 | 15 | L_D |  | COMAFRI S.A. | 6 | Región Bernardo OHiggins | 2026-09-15 03:45 | kWhR | kWhD | kVarhR | kVarhD
3995 | EJERCITO_015_LBR8_CGD | CGE | MR1811B28802_0100 | MR-1811B288-02 | ION7650 | EJERCITO | LBR8 | 15 | L_D |  | CLINICA BIO-BIO S.A. | 8 | Región del Bío Bío | 2026-09-15 03:45 | kWhR | kWhD | kVarhR | kVarhD
3996 | LOSLOROS_023_LBR1_CGD | CGE | MR1904A96402_0100 | MR-1904A964-02 | ION7650 | LOS LOROS | LBR1 | 23 | L_D |  | AGRICOLA UNI-AGRI COPIAPO SPA | 3 | Región de Atacama | 2026-09-15 03:45 | kWhR | kWhD | kVarhR | kVarhD
3997 | BUINTRNS_015_LBR8_CGD | CGE | MR1811B08902_0100 | MR-1811B089-02 | ION7650 | BUIN (CGE) | LBR8 | 15 | L_D |  | ELABORADORA DE ENVASES S.A. | 13 | Región Metropolitana | 2026-09-15 03:45 | kWhR | kWhD | kVarhR | kVarhD
3998 | SBRNARDO_023_LBR19_CGD | CGE | MR1904B19902_0100 | MR-1904B199-02 | ION7650 | SAN BERNARDO | LBR19 | 23 | L_D |  | FRIGORIFICO CAMER LTDA. | 13 | Región Metropolitana | 2026-09-15 03:45 | kWhR | kWhD | kVarhR | kVarhD
3999 | ELPEUMO_013_LBR3_CGD | CGE | MR1905C51602_0100 | MR-1905C516-02 | ION7650 | EL PEUMO | LBR3 | 13 | L_D |  | SOC. AGRICOLA EL PORVENIR S.A. | 13 | Región Metropolitana | 2026-09-15 00:45 | kWhR | kWhD | kVarhR | kVarhD
4000 | BUINTRNS_015_LBR9_CGD | CGE | MR1811B91602_0100 | MR-1811B916-02 | ION7650 | BUIN (CGE) | LBR9 | 15 | L_D |  | AGROFRUTA SERVICIOS LIMITADA | 13 | Región Metropolitana | 2026-09-15 03:45 | kWhR | kWhD | kVarhR | kVarhD
4001 | CENTRO_013_LBR2_CGD | CGE | MR1811C10702_0100 | MR-1811C107-02 | ION7650 | CENTRO | LBR2 | 13 | L_D |  | CENTRO MEDICO ANTOFAGASTA S.A. | 2 | Región de Antofagasta | 2026-09-15 03:45 | kWhR | kWhD | kVarhR | kVarhD
4002 | GRANEROS_015_LBR3_CGD | CGE | MR2002A77502_0100 | MR-2002A775-02 | ION7650 | GRANEROS | LBR3 | 15 | L_D |  | COMERCIAL RIO BLANCO SPA | 6 | Región Bernardo OHiggins | 2026-09-15 03:45 | kWhR | kWhD | kVarhR | kVarhD
4003 | DUQUECO_023_LBR2_CGD | CGE | MR1905B36902_0100 | MR-1905B369-02 | ION7650 | DUQUECO | LBR2 | 23 | L_D |  | COMERCIAL GREENVIC S.A. | 8 | Región del Bío Bío | 2026-09-15 03:45 | kWhR | kWhD | kVarhR | kVarhD
4004 | STROSATN_023_LBR1_CGD | CGE | MR1905A72502_0100 | MR-1905A725-02 | ION7650 | SANTA ROSA (CGE) | LBR1 | 23 | L_D |  | VIÑA VENTISQUERO S.A. | 13 | Región Metropolitana | 2026-09-15 03:45 | kWhR | kWhD | kVarhR | kVarhD
4005 | CLCHAGUA_015_LBR6_CGD | CGE | MR1808B31802_0100 | MR-1808B318-02 | ION7650 | COLCHAGUA | LBR6 | 15 | L_D |  | MOLINOS CUNACO S.A | 6 | Región Bernardo Ohiggins | 2026-09-15 03:45 | kWhR | kWhD | kVarhR | kVarhD
4006 | NANCAGUA_013_LBR2_CGD | CGE | MR1912A16502_0100 | MR-1912A165-02 | ION7650 | NANCAGUA | LBR2 | 13 | L_D |  | VIÑEDOS EMILIANA S.A. | 6 | Región Bernardo OHiggins | 2026-09-15 03:45 | kWhR | kWhD | kVarhR | kVarhD
4007 | TLCHUANO_015_LBR13_CGD | CGE | MR1811B98002_0100 | MR-1811B980-02 | ION7650 | TALCAHUANO | LBR13 | 15 | L_D |  | FORESTAL COMACO S.A. | 8 | Región del Bío Bío | 2026-09-15 03:45 | kWhR | kWhD | kVarhR | kVarhD
4008 | BUINTRNS_015_LBR10_CGD | CGE | MR1910C83302_0100 | MR-1910C833-02 | ION7650 | BUIN (CGE) | LBR10 | 15 | L_D |  | COMERCIAL GREENVIC S.A. | 13 | Región Metropolitana | 2026-09-15 03:45 | kWhR | kWhD | kVarhR | kVarhD
4009 | BUINTRNS_015_LBR11_CGD | CGE | MR1904A89002_0100 | MR-1904A890-02 | ION7650 | BUIN (CGE) | LBR11 | 15 | L_D |  | FRIGORIFICO BUIN | 13 | Región Metropolitana | 2026-09-15 03:45 | kWhR | kWhD | kVarhR | kVarhD
4010 | NANCAGUA_013_LBR3_CGD | CGE | MR1910C49002_0100 | MR-1910C490-02 | ION7650 | NANCAGUA | LBR3 | 13 | L_D |  | MOLINOS CUNACO S.A. | 6 | Región Bernardo OHiggins | 2026-09-15 03:45 | kWhR | kWhD | kVarhR | kVarhD
4011 | BOLLENAR_013_LBR5_CGD | CGE | MR1910C55802_0100 | MR-1910C558-02 | ION7650 | BOLLENAR | LBR5 | 13 | L_D |  | SUMMIT FRUIT CHILE SPA | 13 | Región Metropolitana | 2026-09-15 03:45 | kWhR | kWhD | kVarhR | kVarhD
4012 | TALCA_015_LBR17_CGD | CGE | MR1910C88502_0100 | MR-1910C885-02 | ION7650 | TALCA | LBR17 | 15 | L_D |  | SUGAL CHILE LIMITADA | 7 | Región del Maule | 2026-09-15 03:45 | kWhR | kWhD | kVarhR | kVarhD
4013 | CORONEL_015_LBR6_CGD | CGE | MR2206B47002_0100 | MR-2206B470-02 | ION7650 | CORONEL | LBR6 | 15 | L_D |  | COMPAÑIA PUERTO DE CORONEL S.A | 8 | Región del Bío Bío | 2026-09-15 03:45 | kWhR | kWhD | kVarhR | kVarhD
4014 | MRGAMRGA_013_LBR4_CGD | CGE | MR1910C55402_0100 | MR-1910C554-02 | ION7650 | MARGA MARGA | LBR4 | 13 | L_D |  | SOC. HOSP CLINICO VIÑA DELMAR | 5 | Región de Valparaíso | 2026-09-15 03:45 | kWhR | kWhD | kVarhR | kVarhD
4015 | TUNICHE_015_LBR3_CGD | CGE | MR2001A22602_0100 | MR-2001A226-02 | ION7650 | TUNICHE | LBR3 | 15 | L_D |  | SERVI ELECTRICOS DEL CACHAPOAL | 6 | Región Bernardo Ohiggins | 2026-09-15 03:45 | kWhR | kWhD | kVarhR | kVarhD
4016 | LACACIAS_012_LBR11_CGD | CGE | MR1711A84102_0100 | MR-1711A841-02 | ION7650 | LAS ACACIAS | LBR11 | 12 | L_D |  | SOC. DE RENTAS FALABELLA S.A. | 13 | Región Metropolitana | 2026-09-15 00:45 | kWhR | kWhD | kVarhR | kVarhD
4017 | PUCON_023_LBR3_CGD | CGE | MR1904A88602_0100 | MR-1904A886-02 | ION7650 | PUCON | LBR3 | 23 | L_D |  | ADM DE SUPERMERCADOS EXPRESS | 9 | Región de la Araucanía | 2026-09-15 03:45 | kWhR | kWhD | kVarhR | kVarhD
4018 | LPINTANA_012_LBR11_CGD | CGE | MR1909A14302_0100 | MR-1909A143-02 | ION7650 | LA PINTANA | LBR11 | 12 | L_D |  | ADM DE SUPERMERCADOS HIP | 13 | Región Metropolitana | 2026-09-15 03:45 | kWhR | kWhD | kVarhR | kVarhD
4019 | SVICTGTG_015_LBR2_CGD | CGE | MR1908C14202_0100 | MR-1908C142-02 | ION7650 | SAN VICENTE DE TAGUA TAGUA | LBR2 | 15 | L_D |  | ADM DE SUPERMERCADOS EXPRESS | 6 | Región Bernardo OHiggins | 2026-09-15 03:45 | kWhR | kWhD | kVarhR | kVarhD
4020 | MRGAMRGA_013_LBR5_CGD | CGE | MR2001C38902_0100 | MR-2001C389-02 | ION7650 | MARGA MARGA | LBR5 | 13 | L_D |  | INMOBIL MALL VIÑA DEL MAR S.A. | 5 | Región de Valparaíso | 2026-09-15 03:45 | kWhR | kWhD | kVarhR | kVarhD
4021 | BOLLENAR_013_LBR3_CGD | CGE | MR1808C36702_0100 | MR-1808C367-02 | ION7650 | BOLLENAR | LBR3 | 13 | L_D |  | SOC. AGRICOLA EL RANCHILLO DOS | 13 | Región Metropolitana | 2026-09-15 03:45 | kWhR | kWhD | kVarhR | kVarhD
4022 | SVICTGTG_013_LBR3_CGD | CGE | MR2002A67202_0100 | MR-2002A672-02 | ION7650 | SAN VICENTE DE TAGUA TAGUA | LBR3 | 13 | L_D |  | SOC.AGR.GAN. FOREST LAS CRUCES | 6 | Región Bernardo OHiggins | 2026-09-15 03:45 | kWhR | kWhD | kVarhR | kVarhD
4023 | ROSARIO_015_LBR3_CGD | CGE | MR1910C36002_0100 | MR-1910C360-02 | ION7650 | ROSARIO | LBR3 | 15 | L_D |  | CIA AGRIC EL ALAMO DE NAICURA | 6 | Región Bernardo Ohiggins | 2026-09-15 03:45 | kWhR | kWhD | kVarhR | kVarhD
4024 | EJERCITO_015_LBR9_CGD | CGE | MR1905B13802_0100 | MR-1905B138-02 | ION7650 | EJERCITO | LBR9 | 15 | L_D |  | INMB Y CONST SAN ANDRES S.A. | 8 | Región del Bío Bío | 2026-09-15 03:45 | kWhR | kWhD | kVarhR | kVarhD
4025 | SNFERNAN_012_LBR1_CGD | CGE | MR1910C66202_0100 | MR-1910C662-02 | ION7650 | SAN FERNANDO | LBR1 | 12 | L_D |  | COMPAÑÍA MINERA SANTA LAURA LIMITAD | 6 | Región Bernardo OHiggins | 2026-09-15 03:45 | kWhR | kWhD | kVarhR | kVarhD
4026 | LAPALMA_015_LBR3_CGD | CGE | MR1904B20902_0100 | MR-1904B209-02 | ION7650 | LA PALMA | LBR3 | 15 | L_D |  | SOCIEDAD COPEVAL AGROINDUSTRIAS S.A. | 7 | Región del Maule | 2026-09-15 03:45 | kWhR | kWhD | kVarhR | kVarhD
4027 | ISDMAIPO_023_LBR6_CGD | CGE | MR2009A47602_0100 | MR-2009A476-02 | ION7650 | ISLA DE MAIPO | LBR6 | 23 | L_D |  | PROMAIZ S.A. | 13 | Región Metropolitana | 2026-09-15 03:45 | kWhR | kWhD | kVarhR | kVarhD
4028 | MRGAMRGA_013_LBR6_CGD | CGE | MR1906B14302_0100 | MR-1906B143-02 | ION7650 | MARGA MARGA | LBR6 | 13 | L_D |  | VIÑA CENTRO SpA | 5 | Región de Valparaíso | 2026-09-15 03:45 | kWhR | kWhD | kVarhR | kVarhD
4029 | CEDRAGON_013_LBR3_CGD | CGE | MR1811B24902_0100 | MR-1811B249-02 | ION7650 | CERRO DRAGON | LBR3 | 13 | L_D |  | SOC. CONCES. AEROPUERTO DIEGO ARACENA | 1 | Región de Tarapaca | 2026-09-15 03:45 | kWhR | kWhD | kVarhR | kVarhD
4030 | ALAMEDA_015_LBR2_CGD | CGE | MR1912B91902_0100 | MR-1912B919-02 | ION7650 | ALAMEDA | LBR2 | 15 | L_D |  | SOCIEDAD DE RENTAS FALABELLA S.A. | 6 | Región Bernardo OHiggins | 2026-09-15 03:45 | kWhR | kWhD | kVarhR | kVarhD
4031 | RENGO_015_LBR6_CGD | CGE | MR1905A96402_0100 | MR-1905A964-02 | ION7650 | RENGO | LBR6 | 15 | L_D |  | MOLINO CAUPOLICAN LTDA | 6 | Región Bernardo Ohiggins | 2026-09-15 03:45 | kWhR | kWhD | kVarhR | kVarhD
4032 | CHCAHUIN_015_LBR7_CGD | CGE | MR2001A11702_0100 | MR-2001A117-02 | ION7650 | CHACAHUIN | LBR7 | 15 | L_D |  | AGRO ENTRE RIOS SPA | 7 | Región del Maule | 2026-09-15 03:45 | kWhR | kWhD | kVarhR | kVarhD
4033 | LACACIAS_023_LBR12_CGD | CGE | MR2105A24202_0100 | MR-2105A242-02 | ION7650 | LAS ACACIAS | LBR12 | 23 | L_D |  | WALMART CHILE S.A. | 13 | Región Metropolitana | 2026-09-15 03:45 | kWhR | kWhD | kVarhR | kVarhD
4034 | CORONEL_015_LBR13_CGD | CGE | MR1905B93902_0100 | MR-1905B939-02 | ION7650 | CORONEL | LBR13 | 15 | L_D |  | PESQUERA CAMANCHACA | 8 | Región del Bío Bío | 2026-09-15 03:45 | kWhR | kWhD | kVarhR | kVarhD
4035 | COCHRCAS_015_LBR2_CGD | CGE | MR2001A38202_0100 | MR-2001A382-02 | ION7650 | COCHARCAS | LBR2 | 15 | L_D |  | FRUTAS Y HORTALIZAS DEL SUR S.A. | 16 | Región del Ñuble | 2026-09-15 03:45 | kWhR | kWhD | kVarhR | kVarhD
4036 | COCHRCAS_015_LBR5_CGD | CGE | MR2206B27402_0100 | MR-2206B274-02 | ION7650 | COCHARCAS | LBR5 | 15 | L_D |  | FRUTAS Y HORTALIZAS DEL SUR S.A. | 16 | Región del Ñuble | 2026-09-15 03:45 | kWhR | kWhD | kVarhR | kVarhD
4037 | DALMAGRO_023_LBR1_CGD | CGE | MR1806B22702_0100 | MR-1806B227-02 | ION7650 | DIEGO DE ALMAGRO | LBR1 | 23 | L_D |  | SANTIAGO METALS PROYECTO DOS LTDA. | 3 | Región de Atacama | 2026-09-15 03:45 | kWhR | kWhD | kVarhR | kVarhD
4038 | LMIRANDA_015_LBR4_CGD | CGE | MR1806B28102_0100 | MR-1806B281-02 | ION7650 | LO MIRANDA | LBR4 | 15 | L_D |  | FAENADORA LO MIRANDA LTDA. | 6 | Región Bernardo Ohiggins | 2026-09-15 03:45 | kWhR | kWhD | kVarhR | kVarhD
4039 | SNRAFAEL_013_LBR4_CGD | CGE | MR1912B82102_0100 | MR-1912B821-02 | ION7650 | SAN RAFAEL | LBR4 | 13 | L_D |  | FRUTICOLA AGRICHILE S.A. | 7 | Región del Maule | 2026-09-15 03:45 | kWhR | kWhD | kVarhR | kVarhD
4040 | QUIRIHUE_013_LBR1_CGD | CGE | MR2504C32803_0100 | MR-2504C328-03 | ION7650 | QUIRIHUE | LBR1 | 13 | L_D |  | MADERAS IMPREGNADAS | 16 | Región del Ñuble | 2026-09-15 03:45 | kWhR | kWhD | kVarhR | kVarhD
4041 | LORETO_015_LBR2_CGD | CGE | MR2001C70602_0100 | MR-2001C706-02 | ION7650 | LORETO | LBR2 | 15 | L_D |  | METALURGICA RANCAGUA | 6 | Región Bernardo Ohiggins | 2026-09-15 03:45 | kWhR | kWhD | kVarhR | kVarhD
4042 | QUEREO_023_LBR1_CGD | CGE | MR1904B07702_0100 | MR-1904B077-02 | ION7650 | QUEREO | LBR1 | 23 | L_D |  | MINERA LOS PELAMBRES | 4 | Región de Coquimbo | 2026-09-15 03:45 | kWhR | kWhD | kVarhR | kVarhD
4043 | TALCA_015_LBR18_CGD | CGE | MR2001A17602_0100 | MR-2001A176-02 | ION7650 | TALCA | LBR18 | 15 | L_D |  | HOSPITAL REGIONAL DE TALCA | 7 | Región del Maule | 2026-09-15 03:45 | kWhR | kWhD | kVarhR | kVarhD
4044 | PNMRCANA_012_LBR8_CGD | CGE | MR1909A04002_0100 | MR-1909A040-02 | ION7650 | PANAMERICANA | LBR8 | 12 | L_D |  | WINFLEX SPA. | 13 | Región Metropolitana | 2026-09-15 03:45 | kWhR | kWhD | kVarhR | kVarhD
4045 | TOCOPILA_023_LBR1_CGD | CGE | MR1912B85702_0100 | MR-1912B857-02 | ION7650 | TOCOPILLA | LBR1 | 23 | L_D |  | AGUAS DE ANTOFAGASTA S.A. | 2 | Región de Antofagasta | 2026-09-15 03:45 | kWhR | kWhD | kVarhR | kVarhD
4046 | PORTADA_023_LBR2_CGD | CGE | MR1912C02402_0100 | MR-1912C024-02 | ION7650 | LA PORTADA | LBR2 | 23 | L_D |  | INMOBILIARIA ANTOFAGASTA SPA | 2 | Región de Antofagasta | 2026-09-15 03:45 | kWhR | kWhD | kVarhR | kVarhD
4047 | PNAZUCAR_013_LBR3_CGD | CGE | MR2001A37002_0100 | MR-2001A370-02 | ION7650 | PAN DE AZUCAR | LBR3 | 13 | L_D |  | PVA CHILE SpA | 4 | Región de Coquimbo | 2026-09-15 03:45 | kWhR | kWhD | kVarhR | kVarhD
4048 | ITAHUE_013_LBR1_CGD | CGE | MR2001A01502_0100 | MR-2001A015-02 | ION7650 | ITAHUE | LBR1 | 13 | L_D |  | VIÑA SAN PEDRO TARAPACÁ S.A. | 7 | Región del Maule | 2026-09-15 03:45 | kWhR | kWhD | kVarhR | kVarhD
4049 | GRANEROS_015_LBR4_CGD | CGE | MR1907C40602_0100 | MR-1907C406-02 | ION7650 | GRANEROS | LBR4 | 15 | L_D |  | INTERNATIONAL PAPER CARTONES | 6 | Región Bernardo OHiggins | 2026-09-15 03:45 | kWhR | kWhD | kVarhR | kVarhD
4050 | PENCO_015_LBR4_CGD | CGE | MR2001A05302_0100 | MR-2001A053-02 | ION7650 | PENCO | LBR4 | 15 | L_D |  | MUELLES DE PENCO S.A. | 8 | Región del Bío Bío | 2026-09-15 03:45 | kWhR | kWhD | kVarhR | kVarhD
4051 | LMACLRAD_015_LBR6_CGD | CGE | MR1910C47702_0100 | MR-1910C477-02 | ION7650 | LOMA COLORADA | LBR6 | 15 | L_D |  | ORIZON S.A. | 8 | Región del Bío Bío | 2026-09-15 03:45 | kWhR | kWhD | kVarhR | kVarhD
4052 | ESCUADTN_015_LBR6_CGD | CGE | MR1912B88402_0100 | MR-1912B884-02 | ION7650 | ESCUADRON (CGE) | LBR6 | 15 | L_D |  | FIORDO AUSTRAL S.A | 8 | Región del Bío Bío | 2026-09-15 03:45 | kWhR | kWhD | kVarhR | kVarhD
4053 | ESCUADTN_015_LBR7_CGD | CGE | MR2001C69002_0100 | MR-2001C690-02 | ION7650 | ESCUADRON (CGE) | LBR7 | 15 | L_D |  | VOITH CHILE LIMITADA | 8 | Región del Bío Bío | 2026-09-15 03:45 | kWhR | kWhD | kVarhR | kVarhD
4054 | ESCUADTN_015_LBR8_CGD | CGE | MR1908C16002_0100 | MR-1908C160-02 | ION7650 | ESCUADRON (CGE) | LBR8 | 15 | L_D |  | CONSERVERA AMERICA S.A. | 8 | Región del Bío Bío | 2026-09-15 03:45 | kWhR | kWhD | kVarhR | kVarhD
4055 | AHOSPICI_013_LBR1_CGD | CGE | MR1911C54302_0100 | MR-1911C543-02 | ION7650 | ALTO HOSPICIO | LBR1 | 13 | L_D |  | KOMATSU CHILE S.A. | 1 | Región de Tarapaca | 2026-09-15 03:45 | kWhR | kWhD | kVarhR | kVarhD
4056 | COPIAPO_013_LBR2_CGD | CGE | MR2001A48902_0100 | MR-2001A489-02 | ION7650 | COPIAPO | LBR2 | 13 | L_D |  | NUEVOS DESARROLLOS S.A. | 3 | Región de Atacama | 2026-09-15 03:45 | kWhR | kWhD | kVarhR | kVarhD
4057 | ELPEUMO_023_LBR4_CGD | CGE | MR1910C44202_0100 | MR-1910C442-02 | ION7650 | EL PEUMO | LBR4 | 23 | L_D |  | AGRICOLA SUPER LTDA. | 13 | Región Metropolitana | 2026-09-15 03:45 | kWhR | kWhD | kVarhR | kVarhD
4058 | MALLOCO_012_LBR5_CGD | CGE | MR2002A58602_0100 | MR-2002A586-02 | ION7650 | MALLOCO | LBR5 | 12 | L_D |  | PROA S.A. | 13 | Región Metropolitana | 2026-09-15 03:45 | kWhR | kWhD | kVarhR | kVarhD
4059 | LACACIAS_023_LBR13_CGD | CGE | MR2001B20802_0100 | MR-2001B208-02 | ION7650 | LAS ACACIAS | LBR13 | 23 | L_D |  | SOPROLE S.A. | 13 | Región Metropolitana | 2026-09-15 03:45 | kWhR | kWhD | kVarhR | kVarhD
4060 | LPINTANA_012_LBR12_CGD | CGE | MR1910C51802_0100 | MR-1910C518-02 | ION7650 | LA PINTANA | LBR12 | 12 | L_D |  | PETROFLEX S.A. | 13 | Región Metropolitana | 2026-09-15 03:45 | kWhR | kWhD | kVarhR | kVarhD
4061 | PNMRCANA_012_LBR9_CGD | CGE | MR1904A96502_0100 | MR-1904A965-02 | ION7650 | PANAMERICANA | LBR9 | 12 | L_D |  | PLASTYVERG S.A. | 13 | Región Metropolitana | 2026-09-15 03:45 | kWhR | kWhD | kVarhR | kVarhD
4062 | LESPRNZA_013_LBR2_CGD | CGE | MR2302A97402_0100 | MR-2302A974-02 | ION7650 | LA ESPERANZA | LBR2 | 13 | L_D |  | AGRICOLA SUPER LTDA. | 6 | Región Bernardo OHiggins | 2026-09-15 03:45 | kWhR | kWhD | kVarhR | kVarhD
4063 | SNFERNAN_015_LBR2_CGD | CGE | MR1910C52102_0100 | MR-1910C521-02 | ION7650 | SAN FERNANDO | LBR2 | 15 | L_D |  | HIPERTOTTUS | 6 | Región Bernardo OHiggins | 2026-09-15 03:45 | kWhR | kWhD | kVarhR | kVarhD
4064 | TTRALILO_023_E1_MDP | CAP CMP | MW2210A15702_0100 | MW-2210A157-02 | ION8650 | TOTORALILLO (CAP CMP) | E1 | 23 | L |  |  | 3 | Región de Atacama | 2026-09-15 05:30 | kWhR | kWhD | kVarhR | kVarhD
4065 | TTRALILO_023_E2_MDP | CAP CMP | MR1711B73902_0100 | MR-1711B739-02 | ION7650 | TOTORALILLO (CAP CMP) | E2 | 23 | L |  |  | 3 | Región de Atacama | 2026-09-15 05:30 | kWhR | kWhD | kVarhR | kVarhD
4066 | CARDONES_110_H7_MDP | CAP CMP | MJ1601A10105_0100 | MJ-1601A101-05 | ION7650 | CARDONES | H7 | 110 | L_T |  |  | 3 | Región de Atacama | 2026-09-15 05:30 | kWhR | kWhD | kVarhR | kVarhD
4067 | CRNEGNOR_220_JT1_MDP | CAP CMP | PJ1105B14502_0100 | PJ-1105B145-02 | ION7650 | CERRO NEGRO NORTE | JT1 | 220 | L_T |  |  | 3 | Región de Atacama | 2026-09-15 05:30 | kWhR | kWhD | kVarhR | kVarhD
4068 | ROMERAL_110_H3_MDP | CAP CMP | MJ1601A10905_0100 | MJ-1601A109-05 | ION7650 | ROMERAL (CMP) | H3 | 110 | L_T |  |  | 4 | Región de Coquimbo | 2026-09-15 05:30 | kWhR | kWhD | kVarhR | kVarhD
4069 | TPNTTORO_110_H3_MDP | CAP CMP | MJ1601A10205_0100 | MJ-1601A102-05 | ION7650 | TAP OFF PUNTA TORO | H3 | 110 | L_T |  |  | 3 | Región de Atacama | 2026-09-01 09:45 | kWhR | kWhD | kVarhR | kVarhD
4070 | PELLETS_110_H1_MDP | CAP CMP | MJ1602A63405_0100 | MJ-1602A634-05 | ION7650 | PELLETS | H1 | 110 | L_T |  |  | 3 | Región de Atacama | 2026-09-15 05:30 | kWhR | kWhD | kVarhR | kVarhD
4071 | PELLETS_110_H2_MDP | CAP CMP | MJ1602A67605_0100 | MJ-1602A676-05 | ION7650 | PELLETS | H2 | 110 | L_T |  |  | 3 | Región de Atacama | 2026-09-15 05:30 | kWhR | kWhD | kVarhR | kVarhD
4072 | CHILLAN_015_PMGD3_BES | BERRUECO ENERGIA | MR2002A84902_0100 | MR-2002A849-02 | ION7650 | CHILLAN | PMGD3 | 15 | G_PMGD | Solar | PMGD PFV BERRUECO | 16 | Región del Ñuble | 2026-09-15 06:45 | kWhR | kWhD | kVarhR | kVarhD
4073 | ALFALFAL_033_ET3_AES | AES ANDES | MW2010A54402_0100 | MW-2010A544-02 | ION8650 | CENTRAL ALFALFAL | ET3 | 33 | BESS | Bess | BESS ALFALFAL 1 | 13 | Región Metropolitana | 2026-09-15 04:30 | kWhR | kWhD | kVarhR | kVarhD
4074 | QILICURA_012_PMGD1_EMG | ENERGIA MORRO GUAYACAN | 51666587 | 51666587 | ZMG | QUILICURA | PMGD1 | 12 | G_PMGD | Térmica | PMGD TER ETERSOL | 13 | Región Metropolitana | 2026-04-23 04:30 | kWhR | kWhD | kVarhR | kVarhD
4075 | BATUCO_023_PMGD2_AES | AES ANDES | MR1904B41802_0100 | MR-1904B418-02 | ION7650 | BATUCO | PMGD2 | 23 | G_PMGD | Solar | PMGD PFV KAUFMANN | 13 | Región Metropolitana | 2026-09-15 06:45 | kWhR | kWhD | kVarhR | kVarhD
4076 | FARELLON_220_J3_TGE | CONDOR ENERGIA | MW2006A43202_0100 | MW-2006A432-02 | ION8650 | FARELLON | J3 | 220 | T |  | PE CERRO TIGRE | 2 | Región de Antofagasta | 2026-09-15 05:30 | kWhR | kWhD | kVarhR | kVarhD
4077 | PALLATA_220_J1-J2_TCM | CONDOR ENERGIA | MW1911A18002_0100 | MW-1911A180-02 | ION8650 | PALLATA | J1-J2 | 220 | T |  | SGO - PALLATA 220kV | 2 | Región de Antofagasta | 2026-09-15 05:30 | kWhD | kWhR | kVarhD | kVarhR
4078 | PALLATA_220_J1-J3_TCM | CONDOR ENERGIA | MW1911A18202_0100 | MW-1911A182-02 | ION8650 | PALLATA | J1-J3 | 220 | T |  | PALLATA - ENCUENTRO 220kV | 2 | Región de Antofagasta | 2026-09-15 05:30 | kWhD | kWhR | kVarhD | kVarhR
4079 | PALLATA_220_J2-J3_TCM | CONDOR ENERGIA | MW1911A18102_0100 | MW-1911A181-02 | ION8650 | PALLATA | J2-J3 | 220 | T |  | PALLATA - TCHAMMA 220kV | 2 | Región de Antofagasta | 2026-09-15 05:30 | kWhD | kWhR | kVarhD | kVarhR
4080 | OVALLE_023_PMGD10_CLS | CAMPO LINDO | MR2005B27102_0100 | MR-2005B271-02 | ION7650 | OVALLE | PMGD10 | 23 | G_PMGD | Solar | PMGD PFV PRETTY FIELD | 4 | Región de Coquimbo | 2026-09-15 06:45 | kWhR | kWhD | kVarhR | kVarhD
4081 | MALLOCO_012_PMGD2_CSR | CEDARS SOLAR | MR2005B14502_0100 | MR-2005B145-02 | ION7650 | MALLOCO | PMGD2 | 12 | G_PMGD | Solar | PMGD PFV PEÑAFLOR SOLAR | 13 | Región Metropolitana | 2026-09-15 06:45 | kWhR | kWhD | kVarhR | kVarhD
4082 | QUIANI_066_BT1_TRS | CGE | MW1811B21002_0100 | MW-1811B210-02 | ION8650 | QUIANI | BT1 | 66 | T |  | TR1 66/13,8 KV 5,625 MVA | 15 | Región de Arica y Parinacota | 2026-09-15 03:45 | kWhR | kWhD | kVarhR | kVarhD
4083 | QUIANI_066_BT2_TRS | CGE | MW1812A05202_0100 | MW-1812A052-02 | ION8650 | QUIANI | BT2 | 66 | T |  | TR2 66/13,8 KV 5,625 MVA | 15 | Región de Arica y Parinacota | 2026-09-15 03:45 | kWhR | kWhD | kVarhR | kVarhD
4084 | QUIANI_066_BT3_TRS | CGE | MW1812A05402_0100 | MW-1812A054-02 | ION8650 | QUIANI | BT3 | 66 | T |  | TR3 66/13.8KV 21MVA | 15 | Región de Arica y Parinacota | 2026-09-15 03:45 | kWhR | kWhD | kVarhR | kVarhD
4085 | QUIANI_066_B1_TRS | CGE | MW1812A05102_0100 | MW-1812A051-02 | ION8650 | QUIANI | B1 | 66 | T |  | QUIANI - EST. NÂ°6 | 15 | Región de Arica y Parinacota | 2026-09-15 03:45 | kWhD | kWhR | kVarhD | kVarhR
4086 | QUIANI_012_CT3_TRS | CGE | MJ1905A52605_0100 | MJ-1905A526-05 | ION7650 | QUIANI | CT3 | 12 | R |  | TR3 66/13.8KV 21MVA | 15 | Región de Arica y Parinacota | 2026-09-15 03:45 | kWhD | kWhR | kVarhD | kVarhR
4087 | PLCILACQ_110_HT1_CHQ | CHILQUINTA | MW1809A57002_0100 | MW-1809A570-02 | ION8650 | PLACILLA (CHILQUINTA) | HT1 | 110 | T |  | TR 110/12 kV 30MVA | 5 | Región de Valparaíso | 2026-09-15 05:30 | kWhR | kWhD | kVarhR | kVarhD
4088 | PLCILACQ_012_CT1_CHQ | CHILQUINTA | MW1905A60602_0100 | MW-1905A606-02 | ION8650 | PLACILLA (CHILQUINTA) | CT1 | 12 | R |  | TR 110/12 kV 30MVA | 5 | Región de Valparaíso | 2026-09-15 05:30 | kWhD | kWhR | kVarhD | kVarhR
4089 | LSMAQUIS_220_J9-J10_CLB | ALFA TRANSMISORA | MW1910B29102_0100 | MW-1910B291-02 | ION8650 | LOS MAQUIS | J9-J10 | 220 | T |  |  | 5 | Región de Valparaíso | 2026-09-14 03:45 | kWhR | kWhD | kVarhR | kVarhD
4090 | MTPATRIA_023_PMGD3_DPD | DON PEDRO SPA | MR2005B43802_0100 | MR-2005B438-02 | ION7650 | MONTE PATRIA | PMGD3 | 23 | G_PMGD | Solar | PMGD PFV LAS MAJADAS | 4 | Región de Coquimbo | 2026-09-15 06:45 | kWhR | kWhD | kVarhR | kVarhD
4091 | LMACLRAD_012_PMGD2_EBC | EBCO ENERGIA | MR2007B28502_0100 | MR-2007B285-02 | ION7650 | LOMA COLORADA | PMGD2 | 12 | G_PMGD | Térmica | PMGD TER DON PEDRO | 8 | Región del Bío Bío | 2026-09-15 06:45 | kWhR | kWhD | kVarhR | kVarhD
4092 | CPABELON_220_JT4_EGP | EGP DEL SUR | MW1911A54702_0100 | MW-1911A547-02 | ION8650 | CERRO PABELLON | JT4 | 220 | G_U |  | TR 220/9.5/33 kV 63MVA | 2 | Región de Antofagasta | 2026-09-15 05:30 | kWhD | kWhR | kVarhD | kVarhR
4093 | CPRENAIC_220_JT2_EGP | EGP DEL SUR | MW2005A21502_0100 | MW-2005A215-02 | ION8650 | PARQUE EOLICO RENAICO | JT2 | 220 | G_C |  | TR2 220/33kV 160MVA | 9 | Región de la Araucanía | 2026-09-15 05:30 | kWhD | kWhR | kVarhD | kVarhR
4094 | CPRENAIC_220_JL1_EGP | EGP DEL SUR | MW2005A15902_0100 | MW-2005A159-02 | ION8650 | PARQUE EOLICO RENAICO | JL1 | 220 | G_C |  | CENTRAL PE RENAICO | 9 | Región de la Araucanía | 2026-09-15 05:30 | kWhR | kWhD | kVarhR | kVarhD
4095 | CAMPDSOL_220_JT1_EGP | EGP DEL SUR | MW2003A38802_0100 | MW-2003A388-02 | ION8650 | CAMPOS DEL SOL | JT1 | 220 | G_C |  | CENTRAL PFV CAMPOS DEL SOL | 3 | Región de Atacama | 2026-09-15 05:30 | kWhR | kWhD | kVarhR | kVarhD
4096 | CAMPDSOL_220_JT2_EGP | EGP DEL SUR | MW2003A39302_0100 | MW-2003A393-02 | ION8650 | CAMPOS DEL SOL | JT2 | 220 | G_C |  | CENTRAL PFV CAMPOS DEL SOL | 3 | Región de Atacama | 2026-09-15 05:30 | kWhR | kWhD | kVarhR | kVarhD
4097 | LADEHESA_012_CT5_CHL | STM II | MW1908B28802_0100 | MW-1908B288-02 | ION8650 | LA DEHESA | CT5 | 12 | T |  | TR5 110/12KV 50MVA | 13 | Región Metropolitana | 2026-09-15 04:30 | kWhR | kWhD | kVarhR | kVarhD
4098 | ALTAMIRA_012_CT4_CHL | STM II | MW1908B28602_0100 | MW-1908B286-02 | ION8650 | ALTAMIRANO | CT4 | 12 | R |  | TR4 110/12.5KV 50MVA | 13 | Región Metropolitana | 2026-09-15 04:30 | kWhD | kWhR | kVarhD | kVarhR
4099 | ALGRRBAL_220_J7_ECL | ENGIE | MW2008A44902_0100 | MW-2008A449-02 | ION8650 | ALGARROBAL | J7 | 220 | T |  | ALGARROBAL - CARDONES 220kV C3 | 3 | Región de Atacama | 2026-09-15 05:30 | kWhR | kWhD | kVarhR | kVarhD
4100 | ALGRRBAL_220_J4_ECL | ENGIE | MW2008A43602_0100 | MW-2008A436-02 | ION8650 | ALGARROBAL | J4 | 220 | T |  | ALGARROBAL - CARDONES 220kV C2 | 3 | Región de Atacama | 2026-09-15 05:30 | kWhR | kWhD | kVarhR | kVarhD
4101 | ALGRRBAL_220_J1_ECL | ENGIE | MW2008A43402_0100 | MW-2008A434-02 | ION8650 | ALGARROBAL | J1 | 220 | T |  | ALGARROBAL - CARDONES 220kV C1 | 3 | Región de Atacama | 2026-09-15 05:30 | kWhR | kWhD | kVarhR | kVarhD
4102 | OASIS_220_J1_ECL | ENGIE | MW2003A92002_0100 | MW-2003A920-02 | ION8650 | OASIS | J1 | 220 | G_C |  | CENTRAL PE OASIS | 2 | Región de Antofagasta | 2026-09-15 05:30 | kWhR | kWhD | kVarhR | kVarhD
4103 | CHOCALAN_013_PMGD1_PLO | GR PILO | MR2005B41402_0100 | MR-2005B414-02 | ION7650 | CHOCALAN | PMGD1 | 13 | G_PMGD | Solar | PMGD PFV NAHUEN | 13 | Región Metropolitana | 2026-09-13 23:30 | kWhR | kWhD | kVarhR | kVarhD
4104 | TENO_013_PMGD4_PTO | GR PITAO | MR2005B34002_0100 | MR-2005B340-02 | ION7650 | TENO | PMGD4 | 13 | G_PMGD | Solar | PMGD PFV GR PITAO | 7 | Región del Maule | 2026-09-15 06:45 | kWhR | kWhD | kVarhR | kVarhD
4105 | LAJUNTAS_220_JT3_HLJ | HIDROELECTRICA LAS JUNTAS | MW2005A16802_0100 | MW-2005A168-02 | ION8650 | LAS JUNTAS | JT3 | 220 | G_C |  | CENTRAL HP LAS JUNTAS | 8 | Región del Bío Bío | 2026-09-15 05:30 | kWhR | kWhD | kVarhR | kVarhD
4106 | AILLIN_023_E2_HLJ | HIDROELECTRICA LAS JUNTAS | MW1911A53902_0100 | MW-1911A539-02 | ION8650 | AILLIN | E2 | 23 | G_C |  |  | 8 | Región del Bío Bío | 2026-09-15 05:30 | kWhR | kWhD | kVarhR | kVarhD
4107 | PNMAVIDA_013_PMGD3_LLS | LOS LIBERTADORES SOLAR | MW2005A15502_0100 | MW-2005A155-02 | ION8650 | PANIMAVIDA | PMGD3 | 13 | G_PMGD | Solar | PMGD PFV MERCURIO SUR | 7 | Región del Maule | 2026-09-15 06:45 | kWhR | kWhD | kVarhR | kVarhD
4108 | PNMAVIDA_013_PMGD2_LLS | LOS LIBERTADORES SOLAR | MW2005A16402_0100 | MW-2005A164-02 | ION8650 | PANIMAVIDA | PMGD2 | 13 | G_PMGD | Solar | PMGD PFV SATURNO NORTE | 7 | Región del Maule | 2026-09-15 06:45 | kWhR | kWhD | kVarhR | kVarhD
4109 | TQBRADAS_220_J2_MND | MINERA NEVADA | MT1206A48001_0100 | MT-1206A480-01 | ION8600 | TRES QUEBRADAS | J2 | 220 | T |  | PUNTA COLORADA - LAMA 220KV C1 | 3 | Región de Atacama | 2026-09-15 05:30 | kWhD | kWhR | kVarhD | kVarhR
4110 | QUIRIHUE_013_PMGD1_PSA | PARQUE SOLAR ALCALDESA | MR2008A72502_0100 | MR-2008A725-02 | ION7650 | QUIRIHUE | PMGD1 | 13 | G_PMGD | Solar | PMGD PFV PARQUE SOLAR ALCALDESA | 16 | Región del Ñuble | 2026-09-15 06:30 | kWhR | kWhD | kVarhR | kVarhD
4111 | RAUQUEN_013_PMGD3_ARR | PARQUE SOLAR AURORA SPA | MR2008A45402_0100 | MR-2008A454-02 | ION7650 | RAUQUEN | PMGD3 | 13 | G_PMGD | Solar | PMGD PFV PARQUE CURICURA | 7 | Región del Maule | 2026-09-15 06:45 | kWhR | kWhD | kVarhR | kVarhD
4112 | SVICTGTG_015_PMGD4_MUR | PARQUE SOLAR LA MURALLA | MR2003C08802_0100 | MR-2003C088-02 | ION7650 | SAN VICENTE DE TAGUA TAGUA | PMGD4 | 15 | G_PMGD | Solar | PMGD PFV PARQUE SOLAR LA MURALLA | 6 | Región Bernardo OHiggins | 2026-09-15 06:30 | kWhR | kWhD | kVarhR | kVarhD
4113 | CHMBRNGO_015_PMGD2_PMM | PARQUE SOLAR MEMBRILLO | MR2008B62402_0100 | MR-2008B624-02 | ION7650 | CHIMBARONGO | PMGD3 | 15 | G_PMGD | Solar | PMGD PFV PARQUE SOLAR MEMBRILLO | 6 | Región Bernardo Ohiggins | 2026-09-15 06:45 | kWhR | kWhD | kVarhR | kVarhD
4114 | PIDUCO_015_PMGD1_PVN | PARQUE SOLAR PORVENIR SPA | MR2008B55002_0100 | MR-2008B550-02 | ION7650 | PIDUCO | PMGD1 | 15 | G_PMGD | Solar | PMGD PFV PARQUE PENCAHUE ESTE | 7 | Región del Maule | 2026-09-01 06:45 | kWhR | kWhD | kVarhR | kVarhD
4115 | YRBUENAS_013_PMGD1_FMC | PFV EL FLAMENCO | MR2007A64002_0100 | MR-2007A640-02 | ION7650 | YERBAS BUENAS | PMGD1 | 13 | G_PMGD | Solar | PMGD PFV EL FLAMENCO | 7 | Región del Maule | 2026-09-15 06:45 | kWhR | kWhD | kVarhR | kVarhD
4116 | COCHRCTN_015_PMGD1_DDC | PMGD DADINCO | MR2007A61402_0100 | MR-2007A614-02 | ION7650 | COCHARCAS (CGE) | PMGD1 | 15 | G_PMGD | Solar | PMGD PFV DADINCO | 16 | Región del Ñuble | 2026-09-15 05:00 | kWhR | kWhD | kVarhR | kVarhD
4117 | LSVEGACQ_012_PMGD3_LAY | PMGD LLAY LLAY | MR1905B21802_0100 | MR-1905B218-02 | ION7650 | LAS VEGAS (CHILQUINTA) | PMGD3 | 12 | G_PMGD | Solar | PMGD PFV LLAY LLAY | 5 | Región de Valparaíso | 2026-09-15 06:30 | kWhR | kWhD | kVarhR | kVarhD
4118 | COCHRCAS_013_PMGD3_STR | TOESCA RENOVABLES | MR2005B28202_0100 | MR-2005B282-02 | ION7650 | COCHARCAS | PMGD3 | 13 | G_PMGD | Solar | PMGD PFV SANTA RITA | 16 | Región del Ñuble | 2026-09-15 06:45 | kWhR | kWhD | kVarhR | kVarhD
4119 | ITAHUE_015_PMGD1_SCM | PMGD SAN CAMILO | MR2007A49502_0100 | MR-2007A495-02 | ION7650 | ITAHUE | PMGD1 | 15 | G_PMGD | Solar | PMGD PFV SAN CAMILO | 7 | Región del Maule | 2026-09-11 19:00 | kWhR | kWhD | kVarhR | kVarhD
4120 | DUQUECO_023_PMGD1_SDS | TOESCA RENOVABLES | MR2005B14602_0100 | MR-2005B146-02 | ION7650 | DUQUECO | PMGD1 | 23 | G_PMGD | Solar | PMGD PFV SDSI | 8 | Región del Bío Bío | 2026-09-15 06:45 | kWhR | kWhD | kVarhR | kVarhD
4121 | CTCOMBAR_110_HT1_PME | PRIME ENERGIA | MW1901A61102_0100 | MW-1901A611-02 | ION8650 | CENTRAL COMBARBALA | HT1 | 110 | G_C |  | TR1 110/23kV 85MVA | 4 | Región de Coquimbo | 2026-09-15 05:30 | kWhR | kWhD | kVarhR | kVarhD
4122 | CENTNELA_220_J4-J5_REN | RED ELECTRICA DEL NORTE 2 | 3193570151 | 3193570151 | SEL-735 | CENTINELA | J4-J5 | 220 | T |  | CENTINELA - EL TESORO 220kV C1 | 2 | Región de Antofagasta | 2026-09-15 05:00 | kWhR | kWhD | kVarhR | kVarhD
4123 | CENTNELA_220_J7-J8_REN | RED ELECTRICA DEL NORTE 2 | 3193570149 | 3193570149 | SEL-735 | CENTINELA | J7-J8 | 220 | T |  | ENCUENTRO - CENTINELA 220kV C1 | 2 | Región de Antofagasta | 2026-09-15 05:00 | kWhR | kWhD | kVarhR | kVarhD
4124 | REMEHUE_066_B1_STS | STS | MJ2003A07505_0100 | MJ-2003A075-05 | ION7650 | REMEHUE | B1 | 66 | T |  | PILAUCO - REMEHUE 66kV C1 | 10 | Región de Los Lagos | 2026-09-15 05:30 | kWhR | kWhD | kVarhR | kVarhD
4125 | REMEHUE_066_B2_STS | STS | MJ2003A07605_0100 | MJ-2003A076-05 | ION7650 | REMEHUE | B2 | 66 | T |  | PILAUCO - REMEHUE 66kV C2 | 10 | Región de Los Lagos | 2026-09-15 05:30 | kWhR | kWhD | kVarhR | kVarhD
4126 | REMEHUE_066_B3_STS | STS | MJ2003A10505_0100 | MJ-2003A105-05 | ION7650 | REMEHUE | B3 | 66 | T |  | OSORNO - REMEHUE 66kV C1 | 10 | Región de Los Lagos | 2026-09-15 05:30 | kWhR | kWhD | kVarhR | kVarhD
4127 | REMEHUE_066_B4_STS | STS | MJ2003A10605_0100 | MJ-2003A106-05 | ION7650 | REMEHUE | B4 | 66 | T |  | OSORNO - REMEHUE 66kV C2 | 10 | Región de Los Lagos | 2026-09-15 05:30 | kWhR | kWhD | kVarhR | kVarhD
4128 | REMEHUE_066_B5_STS | STS | MJ2003A10205_0100 | MJ-2003A102-05 | ION7650 | REMEHUE | B5 | 66 | T |  | LA MISION - REMEHUE 66kV C1 | 10 | Región de Los Lagos | 2026-09-15 05:30 | kWhR | kWhD | kVarhR | kVarhD
4129 | REMEHUE_066_B6_STS | STS | MJ2003A10305_0100 | MJ-2003A103-05 | ION7650 | REMEHUE | B6 | 66 | T |  | LA MISION - REMEHUE 66kV C2 | 10 | Región de Los Lagos | 2026-09-15 05:30 | kWhR | kWhD | kVarhR | kVarhD
4130 | REMEHUE_066_B7_STS | STS | MJ2003A10005_0100 | MJ-2003A100-05 | ION7650 | REMEHUE | B7 | 66 | T |  | LOS TAMBORES - REMEHUE 66kV C1 | 10 | Región de Los Lagos | 2026-09-15 05:30 | kWhR | kWhD | kVarhR | kVarhD
4131 | REMEHUE_066_B8_STS | STS | MJ2003A10105_0100 | MJ-2003A101-05 | ION7650 | REMEHUE | B8 | 66 | T |  | REMEHUE - LA UNION 66kV C1 | 10 | Región de Los Lagos | 2026-09-15 05:30 | kWhR | kWhD | kVarhR | kVarhD
4132 | PALMONTE_023_PMGD2_TMG | TAMARUGO | MW2003A85902_0100 | MW-2003A859-02 | ION8650 | POZO ALMONTE | PMGD2 | 23 | G_PMGD | Solar | PMGD PFV TAMARUGO | 1 | Región de Tarapaca | 2026-09-15 06:45 | kWhR | kWhD | kVarhR | kVarhD
4133 | DNANTONI_220_JT1_TSG | TSGF | 3200310296 | 3200310296 | SEL-735 | DON ANTONIO | JT1 | 220 | G_C |  | CENTRAL PFV SANTA ISABEL | 2 | Región de Antofagasta | 2026-09-15 05:30 | kWhR | kWhD | kVarhR | kVarhD
4134 | SANAMARA_220_J6_TSG | ANA MARIA | 3200310280 | 3200310280 | SEL-735 | ANA MARIA | J6 | 220 | T |  | ENCUENTRO I | 2 | Región de Antofagasta | 2025-03-13 05:30 | kWhR | kWhD | kVarhR | kVarhD
4135 | SANAMARA_220_J6_TSG | ANA MARIA | 3200310280 | 3200310280 | SEL-735 | ANA MARIA | J6 | 220 | T |  | ENCUENTRO I | 2 | Región de Antofagasta | 2026-09-15 05:00 | kWhR | kWhD | kVarhR | kVarhD
4136 | SANAMARA_220_J4_TSG | ANA MARIA | 3200310287 | 3200310287 | SEL-735 | ANA MARIA | J4 | 220 | T |  | LAGUNAS I | 2 | Región de Antofagasta | 2025-03-13 05:30 | kWhD | kWhR | kVarhD | kVarhR
4137 | SANAMARA_220_J4_TSG | ANA MARIA | 3200310287 | 3200310287 | SEL-735 | ANA MARIA | J4 | 220 | T |  | LAGUNAS I | 2 | Región de Antofagasta | 2026-09-15 05:00 | kWhD | kWhR | kVarhD | kVarhR
4138 | SANAMARA_220_J3_TSG | ANA MARIA | 3200310279 | 3200310279 | SEL-735 | ANA MARIA | J3 | 220 | T |  | ENCUENTRO II | 2 | Región de Antofagasta | 2025-03-13 05:30 | kWhR | kWhD | kVarhR | kVarhD
4139 | SANAMARA_220_J3_TSG | ANA MARIA | 3200310279 | 3200310279 | SEL-735 | ANA MARIA | J3 | 220 | T |  | ENCUENTRO II | 2 | Región de Antofagasta | 2026-09-15 05:00 | kWhR | kWhD | kVarhR | kVarhD
4140 | SANAMARA_220_J1_TSG | ANA MARIA | 3200310286 | 3200310286 | SEL-735 | ANA MARIA | J1 | 220 | T |  | LAGUNAS II | 2 | Región de Antofagasta | 2025-03-13 05:30 | kWhR | kWhD | kVarhR | kVarhD
4141 | SANAMARA_220_J1_TSG | ANA MARIA | 3200310286 | 3200310286 | SEL-735 | ANA MARIA | J1 | 220 | T |  | LAGUNAS II | 2 | Región de Antofagasta | 2026-09-15 05:00 | kWhR | kWhD | kVarhR | kVarhD
4142 | AMAIPO_110_H1_AES | AES ANDES | MW1904B00902_0100 | MW-1904B009-02 | ION8650 | ALTO MAIPO | H1 | 110 | T |  | TAP C. MAITENES - ALTO MAIPO | 13 | Región Metropolitana | 2026-09-15 04:30 | kWhR | kWhD | kVarhR | kVarhD
4143 | AMAIPO_110_H2_AES | AES ANDES | MW1904B05302_0100 | MW-1904B053-02 | ION8650 | ALTO MAIPO | H2 | 110 | T |  | ALTO MAIPO-TAP LAJA | 13 | Región Metropolitana | 2026-09-15 04:30 | kWhR | kWhD | kVarhR | kVarhD
4144 | AMAIPO_110_H5_AES | AES ANDES | MW1904B00802_0100 | MW-1904B008-02 | ION8650 | ALTO MAIPO | H5 | 110 | T |  | ALTO MAIPO-TAP LAJA | 13 | Región Metropolitana | 2026-09-15 04:30 | kWhR | kWhD | kVarhR | kVarhD
4145 | AMAIPO_110_H6_AES | AES ANDES | MW1902A46802_0100 | MW-1902A468-02 | ION8650 | ALTO MAIPO | H6 | 110 | T |  | ALTO MAIPO - TAP LA LAJA 110KV C1 | 13 | Región Metropolitana | 2026-09-15 04:30 | kWhR | kWhD | kVarhR | kVarhD
4146 | AMAIPO_110_H7_AES | AES ANDES | MW1904B05402_0100 | MW-1904B054-02 | ION8650 | ALTO MAIPO | H7 | 110 | T |  | ALTO MAIPO - TAP LA LAJA 110KV C2 | 13 | Región Metropolitana | 2026-09-15 04:30 | kWhR | kWhD | kVarhR | kVarhD
4147 | LMAQUITN_066_BT1_TRS | CGE | MW1611A20902_0100 | MW-1611A209-02 | ION8650 | LOS MAQUIS (CGE) | BT1 | 66 | T |  | LOS MAQUIS [TRANSNET] | 7 | Región del Maule | 2026-09-15 03:45 | kWhR | kWhD | kVarhR | kVarhD
4148 | LMAQUITN_013_CT1_TRS | CGE | MW1611A25002_0100 | MW-1611A250-02 | ION8650 | LOS MAQUIS (CGE) | CT1 | 13 | R |  | LOS MAQUIS [TRANSNET] | 7 | Región del Maule | 2026-09-15 03:45 | kWhD | kWhR | kVarhD | kVarhR
4149 | LSMAQUIS_220_J1-J5_CLB | ALFA TRANSMISORA | MW1911A18402_0100 | MW-1911A184-02 | ION8650 | LOS MAQUIS | J1-J5 | 220 | T |  | LOS MAQUIS - EL LLANO | 5 | Región de Valparaíso | 2026-09-14 03:45 | kWhR | kWhD | kVarhR | kVarhD
4150 | LSMAQUIS_220_J2-J6_CLB | ALFA TRANSMISORA | MW1809A18102_0100 | MW-1809A181-02 | ION8650 | LOS MAQUIS | J2-J6 | 220 | T |  | LOS MAQUIS - QUILAPILUN | 5 | Región de Valparaíso | 2026-09-14 03:45 | kWhR | kWhD | kVarhR | kVarhD
4151 | LSMAQUIS_220_J7-J8_CLB | ALFA TRANSMISORA | MW1910B29202_0100 | MW-1910B292-02 | ION8650 | LOS MAQUIS | J7-J8 | 220 | T |  | ATR1 220/110/12 kV 120 MVA | 5 | Región de Valparaíso | 2026-09-14 03:45 | kWhR | kWhD | kVarhR | kVarhD
4152 | CAMPDSOL_220_J1_EGP | EGP DEL SUR | MW2003A38902_0100 | MW-2003A389-02 | ION8650 | CAMPOS DEL SOL | J1 | 220 | T |  | CAMPOS DEL SOL - CARRERA PINTO | 3 | Región de Atacama | 2026-09-15 05:30 | kWhR | kWhD | kVarhR | kVarhD
4153 | CARPINTO_220_J17-J18_EGP | EGP DEL SUR | MW2003A39602_0100 | MW-2003A396-02 | ION8650 | CARRERA PINTO | J17-J18 | 220 | T |  | CAMPOS DEL SOL - CARRERA PINTO | 3 | Región de Atacama | 2026-09-01 22:30 | kWhD | kWhR | kVarhD | kVarhR
4154 | NCHUQMAT_220_J1_ECL | ENGIE | MW2008A17102_0100 | MW-2008A171-02 | ION8650 | NUEVA CHUQUICAMATA | J1 | 220 | T |  | N. CHUQUICAMATA - CHUQUICAMATA | 2 | Región de Antofagasta | 2026-09-15 05:30 | kWhR | kWhD | kVarhR | kVarhD
4155 | NCHUQMAT_220_J3_ECL | ENGIE | MW2008A17402_0100 | MW-2008A174-02 | ION8650 | NUEVA CHUQUICAMATA | J3 | 220 | T |  | NUEVA CHUQUICAMATA - KIMAL | 2 | Región de Antofagasta | 2026-09-15 05:30 | kWhR | kWhD | kVarhR | kVarhD
4156 | NCHUQMAT_220_J4_ECL | ENGIE | MW2008A17702_0100 | MW-2008A177-02 | ION8650 | NUEVA CHUQUICAMATA | J4 | 220 | T |  | NUEVA CHUQUICAMATA - SALAR | 2 | Región de Antofagasta | 2026-09-15 05:30 | kWhR | kWhD | kVarhR | kVarhD
4157 | NCHUQMAT_220_J6_ECL | ENGIE | MW2008A17802_0100 | MW-2008A178-02 | ION8650 | NUEVA CHUQUICAMATA | J6 | 220 | T |  | NUEVA CHUQUICAMATA - KIMAL | 2 | Región de Antofagasta | 2026-09-15 05:30 | kWhR | kWhD | kVarhR | kVarhD
4158 | ALGRRBAL_220_J9_ECL | ENGIE | MW2008A45102_0100 | MW-2008A451-02 | ION8650 | ALGARROBAL | J9 | 220 | T |  | MAITENCILLO - ALGARROBAL | 3 | Región de Atacama | 2026-09-15 06:45 | kWhR | kWhD | kVarhR | kVarhD
4159 | ALGRRBAL_220_J6_ECL | ENGIE | MW2008A44702_0100 | MW-2008A447-02 | ION8650 | ALGARROBAL | J6 | 220 | T |  | MAITENCILLO - ALGARROBAL | 3 | Región de Atacama | 2026-09-15 06:45 | kWhR | kWhD | kVarhR | kVarhD
4160 | ALGRRBAL_220_J3_ECL | ENGIE | MW2008A43502_0100 | MW-2008A435-02 | ION8650 | ALGARROBAL | J3 | 220 | T |  | MAITENCILLO - ALGARROBAL | 3 | Región de Atacama | 2026-09-15 06:45 | kWhR | kWhD | kVarhR | kVarhD
4161 | PTACOLOR_220_J7_MND | MINERA NEVADA | MT1206A47801_0100 | MT-1206A478-01 | ION8600 | PUNTA COLORADA | J7 | 220 | T |  | PUNTA COLORADA-TRES QUEBRADAS | 4 | Región de Coquimbo | 2026-09-15 05:30 | kWhR | kWhD | kVarhR | kVarhD
4162 | TQBRADAS_220_J3_MND | MINERA NEVADA | MT1206A47701_0100 | MT-1206A477-01 | ION8600 | TRES QUEBRADAS | J3 | 220 | T |  | PUNTA COLORADA-TRES QUEBRADAS | 3 | Región de Atacama | 2026-09-15 05:30 | kWhD | kWhR | kVarhD | kVarhR
4163 | TLLBLANC_220_J1_PME | PRIME ENERGIA | MJ1902A04505_0100 | MJ-1902A045-05 | ION7650 | TAP OFF LLANOS BLANCOS | J1 | 220 | T |  | CENTRAL TER R. LLANOS BLANCOS | 4 | Región de Coquimbo | 2026-09-15 05:30 | kWhR | kWhD | kVarhR | kVarhD
4164 | CENTNELA_220_J2-J3_REN | RED ELECTRICA DEL NORTE 2 | 3193570148 | 3193570148 | SEL-735 | CENTINELA | J2-J3 | 220 | T |  | CENTINELA-ESPERANZA | 2 | Región de Antofagasta | 2026-09-15 05:00 | kWhR | kWhD | kVarhR | kVarhD
4165 | FRTLLARN_220_J1-J2_TRL | TRANSELEC | MW1911A59902_0100 | MW-1911A599-02 | ION8650 | FRUTILLAR NORTE | J1-J2 | 220 | T |  | FRUTILLAR NORTE-TAP AURORA | 10 | Región de Los Lagos | 2026-09-15 04:30 | kWhR | kWhD | kVarhR | kVarhD
4166 | FRTLLARN_220_J2-J3_TRL | TRANSELEC | MW1911A59802_0100 | MW-1911A598-02 | ION8650 | FRUTILLAR NORTE | J2-J3 | 220 | T |  | RAHUE-FRUTILLAR NORTE | 10 | Región de Los Lagos | 2026-09-15 04:30 | kWhR | kWhD | kVarhR | kVarhD
4167 | FRTLLARN_220_J4-J5_TRL | TRANSELEC | MW1911A56802_0100 | MW-1911A568-02 | ION8650 | FRUTILLAR NORTE | J4-J5 | 220 | T |  | RAHUE-FRUTILLAR NORTE | 10 | Región de Los Lagos | 2026-09-15 04:30 | kWhR | kWhD | kVarhR | kVarhD
4168 | FRTLLARN_220_J5-J6_TRL | TRANSELEC | MW1911A56202_0100 | MW-1911A562-02 | ION8650 | FRUTILLAR NORTE | J5-J6 | 220 | T |  | FRUTILLAR NORTE-PUERTO MONTT | 10 | Región de Los Lagos | 2026-09-15 04:30 | kWhR | kWhD | kVarhR | kVarhD
4169 | FRTLLARN_220_J8-J9_TRL | TRANSELEC | MW1911A60002_0100 | MW-1911A600-02 | ION8650 | FRUTILLAR NORTE | J8-J9 | 220 | T |  | PUELCHE SUR-FRUTILLAR NORTE | 10 | Región de Los Lagos | 2026-09-15 04:30 | kWhR | kWhD | kVarhR | kVarhD
4170 | SANAMARA_220_J9_TSG | ANA MARIA | 3200310295 | 3200310295 | SEL-735 | ANA MARIA | J9 | 220 | T |  | DON ANTONIO-ANA MARIA | 2 | Región de Antofagasta | 2025-03-13 05:30 | kWhR | kWhD | kVarhR | kVarhD
4171 | SANAMARA_220_J9_TSG | ANA MARIA | 3200310295 | 3200310295 | SEL-735 | ANA MARIA | J9 | 220 | T |  | DON ANTONIO-ANA MARIA | 2 | Región de Antofagasta | 2026-09-15 05:00 | kWhR | kWhD | kVarhR | kVarhD
4172 | PALLATA_000_SSAA1_TCM | CONDOR ENERGIA | MR1905C64502_0100 | MR-1905C645-02 | ION7650 | PALLATA | SSAA1 | 0 | SA |  | SSAA1 | 2 | Región de Antofagasta | 2026-09-15 05:30 | kWhR | kWhD | kVarhR | kVarhD
4173 | NCHUQMAT_000_SSAA1_ECL | ENGIE | MW2006A48902_0100 | MW-2006A489-02 | ION8650 | NUEVA CHUQUICAMATA | SSAA1 | 0 | SA |  | SSAA1 | 2 | Región de Antofagasta | 2026-09-15 05:30 | kWhR | kWhD | kVarhR | kVarhD
4174 | ALGRRBAL_000_SSAA1_ECL | ENGIE | MW2008A54402_0100 | MW-2008A544-02 | ION8650 | ALGARROBAL | SSAA1 | 0 | SA |  | SSAA1 | 3 | Región de Atacama | 2026-09-15 05:30 | kWhR | kWhD | kVarhR | kVarhD
4175 | TLLBLANC_000_SSAA_PME | PRIME ENERGIA | 3190350157 | 3190350157 | SEL-735 | TAP OFF LLANOS BLANCOS | SSAA1 | 0 | SA |  | SSAA1 | 4 | Región de Coquimbo | 2026-09-15 02:30 | kWhR | kWhD | kVarhR | kVarhD
4176 | CENTNELA_000_SSAA_REN | RED ELECTRICA DEL NORTE 2 | 3201550121 | 3201550121 | SEL-735 | CENTINELA | SSAA | 0 | SA |  | SSAA1 | 2 | Región de Antofagasta | 2026-09-15 05:00 | kWhR | kWhD | kVarhR | kVarhD
4177 | FRTLLARN_000_SSAA1_TRL | TRANSELEC | MW1911A59702_0100 | MW-1911A597-02 | ION8650 | FRUTILLAR NORTE | SSAA1 | 0 | SA |  | SSAA1 | 10 | Región de Los Lagos | 2026-09-15 04:30 | kWhR | kWhD | kVarhR | kVarhD
4178 | SANAMARA_000_SSAA_TSG | ANA MARIA | 3201690079 | 3201690079 | SEL-735 | ANA MARIA | SSAA | 0 | SA |  | SSAA | 2 | Región de Antofagasta | 2024-12-05 23:45 | kWhR | kWhD | kVarhR | kVarhD
4179 | SANAMARA_000_SSAA_TSG | ANA MARIA | 3201690079 | 3201690079 | SEL-735 | ANA MARIA | SSAA | 0 | SA |  | SSAA | 2 | Región de Antofagasta | 2026-09-15 05:00 | kWhR | kWhD | kVarhR | kVarhD
4180 | TQBRADAS_000_SSAA_MND | MINERA NEVADA | MT1206A47601_0100 | MT-1206A476-01 | ION8600 | TRES QUEBRADAS | SSAA | 0 | SA |  | SSAA1 | 3 | Región de Atacama | 2026-09-15 05:30 | kWhR | kWhD | kVarhR | kVarhD
4181 | CCDOMIND_006_DT2_AGC | CERRO DOMINADOR CSP | MW1509A73102_0100 | MW-1509A731-02 | ION8650 | CSP CERRO DOMINADOR | DT2 | 6 | SA |  | SSAA | 2 | Región de Antofagasta | 2026-09-15 04:30 | kWhR | kWhD | kVarhR | kVarhD
4182 | LOSLAGOS_013_CT1_STS | STS | PT1005A00601_0100 | PT-1005A006-01 | ION8600 | LOS LAGOS | CT1 | 13 | T |  |  | 14 | Región de los Ríos | 2026-09-15 05:30 | kWhR | kWhD | kVarhR | kVarhD
4183 | ANCUD_110_HT1_STS | STS | PT1012A07101_0100 | PT-1012A071-01 | ION8600 | ANCUD | HT1 | 110 | T |  |  | 10 | Región de Los Lagos | 2026-09-15 05:30 | kWhR | kWhD | kVarhR | kVarhD
4184 | CASTRO_110_HT1_STS | STS | PT0901A30801_0100 | PT-0901A308-01 | ION8600 | CASTRO | HT1 | 110 | T |  |  | 10 | Región de Los Lagos | 2026-09-15 05:30 | kWhR | kWhD | kVarhR | kVarhD
4185 | CHONCHI_110_HT1_STS | STS | PT1012A05801_0100 | PT-1012A058-01 | ION8600 | CHONCHI | HT1 | 110 | T |  |  | 10 | Región de Los Lagos | 2026-09-15 05:30 | kWhR | kWhD | kVarhR | kVarhD
4186 | MASISA_013_CT1_FRL | STS | MJ1811A57505_0100 | MJ-1811A575-05 | ION7650 | MASISA | CT1 | 13 | T |  |  | 8 | Región del Bío Bío | 2026-09-15 05:30 | kWhR | kWhD | kVarhR | kVarhD
4187 | MELIPULI_066_BT22_STS | STS | MJ1811A08105_0100 | MJ-1811A081-05 | ION7650 | MELIPULLI | BT22 | 66 | T |  |  | 10 | Región de Los Lagos | 2026-09-15 05:30 | kWhR | kWhD | kVarhR | kVarhD
4188 | MELIPULI_066_BT66_STS | STS | MJ1811A57605_0100 | MJ-1811A576-05 | ION7650 | MELIPULLI | BT66 | 66 | T |  |  | 10 | Región de Los Lagos | 2026-09-15 05:30 | kWhR | kWhD | kVarhR | kVarhD
4189 | MELIPULI_110_H1_STS | STS | MW1812A08302_0100 | MW-1812A083-02 | ION8650 | MELIPULLI | H1 | 110 | T |  |  | 10 | Región de Los Lagos | 2026-09-15 05:30 | kWhR | kWhD | kVarhR | kVarhD
4190 | ALTBNITO_110_H1_STS | STS | MJ1904A53105_0100 | MJ-1904A531-05 | ION7650 | ALTO BONITO | H1 | 110 | T |  |  | 10 | Región de Los Lagos | 2026-09-15 05:30 | kWhR | kWhD | kVarhR | kVarhD
4191 | ALTBNITO_110_H2_STS | STS | MJ1904A52905_0100 | MJ-1904A529-05 | ION7650 | ALTO BONITO | H2 | 110 | T |  |  | 10 | Región de Los Lagos | 2026-09-15 05:30 | kWhR | kWhD | kVarhR | kVarhD
4192 | ALTBNITO_110_HT1_STS | STS | MW1811B23702_0100 | MW-1811B237-02 | ION8650 | ALTO BONITO | HT1 | 110 | T |  |  | 10 | Región de Los Lagos | 2026-09-15 05:30 | kWhR | kWhD | kVarhR | kVarhD
4193 | MAYACA_012_PMGD1_BOS | BOCO SOLAR | MW1609B10802_0100 | MW-1609B108-02 | ION8650 | LA CALERA | PMGD1 | 12 | G_PMGD | Solar | PMGD PFV EL BOCO | 5 | Región de Valparaíso | 2026-09-15 06:45 | kWhR | kWhD | kVarhR | kVarhD
4194 | LARONDA_015_LBR4_TRS | CGE | MR1911C40402_0100 | MR-1911C404-02 | ION7650 | LA RONDA | LBR4 | 15 | L_D |  | PATAGONIAFRESH S.A. | 6 | Región Bernardo Ohiggins | 2026-09-15 03:45 | kWhR | kWhD | kVarhR | kVarhD
4195 | SNFELIPE_012_PMGD10_SLK | SLK 808 | MW2008A44802_0100 | MW-2008A448-02 | ION8650 | SAN FELIPE | PMGD10 | 12 | G_PMGD | Solar | PMGD PFV RINCONADA NORTE (SLK 808) | 5 | Región de Valparaíso | 2026-09-15 06:45 | kWhR | kWhD | kVarhR | kVarhD
4196 | LOSOLMOS_220_JT1_OMS | ENERGIA EOLICA LOS OLMOS SPA | MJ2008A07205_0100 | MJ-2008A072-05 | ION7650 | LOS OLMOS | JT1 | 220 | G_C |  | TR1 220/33 KV 90MVA | 8 | Región del Bío Bío | 2026-09-15 05:30 | kWhR | kWhD | kVarhR | kVarhD
4197 | LOSOLMOS_220_J1_OMS | ENERGIA EOLICA LOS OLMOS SPA | MJ2008A07305_0100 | MJ-2008A073-05 | ION7650 | LOS OLMOS | J1 | 220 | G_C |  | LOS OLMOS MULCHEN 220KV C1 | 8 | Región del Bío Bío | 2026-09-15 05:30 | kWhR | kWhD | kVarhR | kVarhD
4198 | PNTEALTO_110_HT3_EEP | EEPA | 1413059 | 1413059 | PM180 | PUENTE ALTO (TEC) | HT3 | 110 | T |  | TR3 110/12,5 KV 50MVA | 13 | Región Metropolitana | 2026-09-15 05:00 | kWhR | kWhD | kVarhR | kVarhD
4199 | PNTEALTO_012_CT3_EEP | EEPA | MW1509A62202_0100 | MW-1509A622-02 | ION8650 | PUENTE ALTO (TEC) | CT3 | 12 | T |  | TR3 110/12,5 KV 50MVA | 13 | Región Metropolitana | 2026-09-15 05:00 | kWhD | kWhR | kVarhD | kVarhR
4200 | LSCABRAS_015_PMGD2_LGS | LOS LAGOS | MR2001A20202_0100 | MR-2001A202-02 | ION7650 | LAS CABRAS | PMGD2 | 15 | G_PMGD | Solar | PMGD PFV LOS LAGOS | 6 | Región Bernardo Ohiggins | 2026-09-15 06:45 | kWhR | kWhD | kVarhR | kVarhD
4201 | CERROTIG_220_JT1_TGE | CONDOR ENERGIA | 3201690083 | 3201690083 | SEL-735 | CENTRAL CERRO TIGRE | JT1 | 220 | G_C |  | TR1 220/33 KV 200 MVA | 2 | Región de Antofagasta | 2026-09-15 05:30 | kWhD | kWhR | kVarhD | kVarhR
4202 | PIRQUE_013_PMGD2_VCT | VICENTE SOLAR | MR2005B22902_0100 | MR-2005B229-02 | ION7650 | PIRQUE | PMGD2 | 13 | G_PMGD | Solar | PMGD PFV VICENTE SOLAR | 13 | Región Metropolitana | 2026-09-15 06:45 | kWhR | kWhD | kVarhR | kVarhD
4203 | SANELISA_023_PMGD1_PSH | PARQUE SOLAR HUAPE | MR2009A22402_0100 | MR-2009A224-02 | ION7650 | SANTA ELISA | PMGD1 | 23 | G_PMGD | Solar | PMGD PFV HUAPE | 16 | Región del Ñuble | 2026-09-15 06:45 | kWhR | kWhD | kVarhR | kVarhD
4204 | LAUNION_066_B4_STS | STS | MJ1903A74105_0100 | MJ-1903A741-05 | ION7650 | LA UNION | B4 | 66 | T |  | LLOLLELHUE - LA UNION 220KV C1 | 14 | Región de los Ríos | 2026-09-15 05:30 | kWhR | kWhD | kVarhR | kVarhD
4205 | LAMANGA_013_PMGD4_AVL | AVILES | MR2005B28302_0100 | MR-2005B283-02 | ION7650 | LA MANGA | PMGD4 | 13 | G_PMGD | Solar | PMGD PFV AVILES | 13 | Región Metropolitana | 2026-09-15 06:45 | kWhR | kWhD | kVarhR | kVarhD
4206 | CURACAVI_012_PMGD3_PFC | TOESCA RENOVABLES | MR2005B04302_0100 | MR-2005B043-02 | ION7650 | CURACAVI | PMGD3 | 12 | G_PMGD | Solar | PMGD PFV CURACAVI | 13 | Región Metropolitana | 2026-09-15 06:45 | kWhR | kWhD | kVarhR | kVarhD
4207 | CHCAHUIN_015_PMGD2_LNR | LINARES SOLAR | MR2005B24302_0100 | MR-2005B243-02 | ION7650 | CHACAHUIN | PMGD2 | 15 | G_PMGD | Solar | PMGD PFV LINARES SOLAR | 7 | Región del Maule | 2026-09-15 06:45 | kWhR | kWhD | kVarhR | kVarhD
4208 | STROSATN_023_PMGD4_MSS | MEMBRILLO SOLAR SPA | MR2008B57802_0100 | MR-2008B578-02 | ION7650 | SANTA ROSA (CGE) | PMGD4 | 23 | G_PMGD | Solar | PMGD PFV PARQUE ALHUE | 13 | Región Metropolitana | 2026-09-15 06:45 | kWhR | kWhD | kVarhR | kVarhD
4209 | BRBLANCO_023_PMGD1_IML | IMELSA | MR2005B28502_0100 | MR-2005B285-02 | ION7650 | BARRO BLANCO | PMGD1 | 23 | G_PMGD | Térmica | PMGD TER PRP LAS QUEMAS | 10 | Región de Los Lagos | 2026-09-15 06:45 | kWhR | kWhD | kVarhR | kVarhD
4210 | LOSOLMOS_220_J2_OMS | ENERGIA EOLICA LOS OLMOS SPA | MJ2008A07405_0100 | MJ-2008A074-05 | ION7650 | LOS OLMOS | J2 | 220 | T |  | TOLPAN SUR LOS OLMOS 220KV C1 | 8 | Región del Bío Bío | 2026-09-15 05:30 | kWhR | kWhD | kVarhR | kVarhD
4211 | TESQINAS_013_PMGD4_PQN | PFV EL PIUQUEN | MR2009A25002_0100 | MR-2009A250-02 | ION7650 | TRES ESQUINAS | PMGD4 | 13 | G_PMGD | Solar | PMGD PFV EL PIUQUEN | 16 | Región del Ñuble | 2026-09-15 06:30 | kWhR | kWhD | kVarhR | kVarhD
4212 | CHILLAN_013_PMGD4_OSS | ORION SOLAR | MR2005B22802_0100 | MR-2005B228-02 | ION7650 | CHILLAN | PMGD4 | 13 | G_PMGD | Solar | PMGD PFV ORION SOLAR | 16 | Región del Ñuble | 2026-09-15 06:45 | kWhR | kWhD | kVarhR | kVarhD
4213 | CABRERO_023_PMGD4_PFC | PMGD FV CORTIJO | MR2005A70102_0100 | MR-2005A701-02 | ION7650 | CABRERO | PMGD4 | 23 | G_PMGD | Solar | PMGD PFV CORTIJO | 8 | Región del Bío Bío | 2026-09-15 06:30 | kWhD | kWhR | kVarhD | kVarhR
4214 | CABILDO_023_PMGD8_EFN | ESFENA | MR2005B22702_0100 | MR-2005B227-02 | ION7650 | CABILDO | PMGD8 | 23 | G_PMGD | Solar | PMGD PFV ESFENA | 5 | Región de Valparaíso | 2026-09-15 06:45 | kWhR | kWhD | kVarhR | kVarhD
4215 | ALENA_154_AT1_ARA | CONDOR ENERGIA | 3201680124 | 3201680124 | SEL-735 | CENTRAL EOLICA ALENA | AT1 | 154 | G_C |  | TR1 154/33 KV 100 MVA | 8 | Región del Bío Bío | 2026-09-15 05:30 | kWhR | kWhD | kVarhR | kVarhD
4216 | ISDMAIPO_012_PMGD3_TCE | TACORA ENERGY | MR2005B38902_0100 | MR-2005B389-02 | ION7650 | ISLA DE MAIPO | PMGD3 | 12 | G_PMGD | Térmica | PMGD TER CAMPING DIESEL | 13 | Región Metropolitana | 2026-09-15 06:45 | kWhR | kWhD | kVarhR | kVarhD
4217 | SNELVIRA_015_PMGD1_LPS | TOESCA RENOVABLES | MW2002A35902_0100 | MW-2002A359-02 | ION8650 | SANTA ELVIRA | PMGD1 | 15 | G_PMGD | Solar | PMGD PFV LA PALMA SOLAR | 16 | Región del Ñuble | 2026-09-15 06:00 | kWhR | kWhD | kVarhR | kVarhD
4218 | SNCARLOS_013_PMGD2_PFM | PMGD FV MUTUPIN | MR2008B55202_0100 | MR-2008B552-02 | ION7650 | SAN CARLOS | PMGD2 | 13 | G_PMGD | Solar | PMGD PFV MUTUPIN | 16 | Región del Ñuble | 2026-09-15 06:45 | kWhR | kWhD | kVarhR | kVarhD
4219 | PDRLCASA_013_PMGD1_EBC | EBCO ENERGIA | MR2007A49702_0100 | MR-2007A497-02 | ION7650 | PADRE LAS CASAS | PMGD1 | 13 | G_PMGD | Térmica | PMGD TER DAGOBERTO | 9 | Región de la Araucanía | 2026-09-15 06:45 | kWhR | kWhD | kVarhR | kVarhD
4220 | SNELVIRA_015_PMGD2_PGS | PEGASUS SOLAR SPA | MR2005B34102_0100 | MR-2005B341-02 | ION7650 | SANTA ELVIRA | PMGD2 | 15 | G_PMGD | Solar | PMGD PFV PEGASUS SOLAR | 16 | Región del Ñuble | 2026-09-15 06:45 | kWhR | kWhD | kVarhR | kVarhD
4221 | ELPINAR_066_BT1_PNR | ELECTRICA EL PINAR | MR2204B94302_0100 | MR-2204B943-02 | ION7650 | EL PINAR | BT1 | 66 | G_C |  | TR1 66/13.2KV 16MVA | 16 | Región del Ñuble | 2026-09-15 05:30 | kWhR | kWhD | kVarhR | kVarhD
4222 | CHOLGUAN_013_C7_PNR | ELECTRICA EL PINAR | MW2006A73902_0100 | MW-2006A739-02 | ION8650 | CHOLGUAN (STS) | C7 | 13 | T |  | CHOLGUAN - TCBB 66KV C1 | 16 | Región del Ñuble | 2026-09-15 05:30 | kWhR | kWhD | kVarhR | kVarhD
4223 | LSCABRAS_015_PMGD3_CBR | LAS CABRAS | MR2104A71902_0100 | MR-2104A719-02 | ION7650 | LAS CABRAS | PMGD3 | 15 | G_PMGD | Solar | PMGD PFV LAS CABRAS | 6 | Región Bernardo Ohiggins | 2026-09-15 06:45 | kWhR | kWhD | kVarhR | kVarhD
4224 | SDDSERTO_220_JT1_SDD | FOTOVOLTAICO SOL DEL DESIERTO | MW2007A06802_0100 | MW-2007A068-02 | ION8650 | SOL DEL DESIERTO | JT1 | 220 | G_C |  | CENTRAL PFV SOL DEL DESIERTO | 2 | Región de Antofagasta | 2026-09-15 05:30 | kWhR | kWhD | kVarhR | kVarhD
4225 | SDDSERTO_220_J1_SDD | FOTOVOLTAICO SOL DEL DESIERTO | MW2007A06702_0100 | MW-2007A067-02 | ION8650 | SOL DEL DESIERTO | J1 | 220 | G_C |  | SOL DEL DESIERTO-MARIA ELENA | 2 | Región de Antofagasta | 2026-09-15 05:30 | kWhR | kWhD | kVarhR | kVarhD
4226 | MARELENA_220_J9-J10_SDD | FOTOVOLTAICO SOL DEL DESIERTO | MW2007A06902_0100 | MW-2007A069-02 | ION8650 | MARIA ELENA | J9-J10 | 220 | T |  | SOL DEL DESIERTO-MARIA ELENA | 2 | Región de Antofagasta | 2026-09-15 05:30 | kWhR | kWhD | kVarhR | kVarhD
4227 | BOLLENAR_013_PMGD6_LMN | LOS MOLINOS | MR1908B82002_0100 | MR-1908B820-02 | ION7650 | BOLLENAR | PMGD6 | 13 | G_PMGD | Solar | PMGD PFV LOS MOLINOS | 13 | Región Metropolitana | 2026-09-15 06:45 | kWhR | kWhD | kVarhR | kVarhD
4228 | ARBLANCA_015_CT1_TRS | CGE | MW1811B21702_0100 | MW-1811B217-02 | ION8650 | ARENAS BLANCAS | CT1 | 15 | T |  |  | 8 | Región del Bío Bío | 2026-09-15 03:45 | kWhD | kWhR | kVarhD | kVarhR
4229 | CHMAQITO_015_CT1_TRS | CGE | MW1803A53902_0100 | MW-1803A539-02 | ION8650 | CHUMAQUITO | CT1 | 15 | T |  |  | 6 | Región Bernardo Ohiggins | 2026-09-15 03:45 | kWhD | kWhR | kVarhD | kVarhR
4230 | COLBUN_013_C30_TRS | CGE | MJ1911A26405_0100 | MJ-1911A264-05 | ION7650 | COLBUN | C30 | 13 | R |  |  | 7 | Región del Maule | 2026-09-15 03:45 | kWhD | kWhR | kVarhD | kVarhR
4231 | COLBUN_013_C42_TRS | CGE | MJ2009A10605_0100 | MJ-2009A106-05 | ION7650 | COLBUN | C42 | 13 | R |  |  | 7 | Región del Maule | 2026-09-15 03:45 | kWhR | kWhD | kVarhR | kVarhD
4232 | ELESPINO_013_CT_TRS | CGE | MR2001A24102_0100 | MR-2001A241-02 | ION7650 | EL ESPINO | CT | 13 | R |  |  | 4 | Región de Coquimbo | 2026-07-16 02:45 | kWhR | kWhD | kVarhR | kVarhD
4233 | INCHUASI_023_ET1_TRS | CGE | MW2002A04802_0100 | MW-2002A048-02 | ION8650 | INCAHUASI | ET1 | 22 | T |  |  | 3 | Región de Atacama | 2026-09-15 03:45 | kWhD | kWhR | kVarhD | kVarhR
4234 | LAPALMA_015_CT1_TRS | CGE | MW2002A28502_0100 | MW-2002A285-02 | ION8650 | LA PALMA | CT1 | 15 | R |  |  | 7 | Región del Maule | 2026-09-15 03:45 | kWhD | kWhR | kVarhD | kVarhR
4235 | LSARANAS_066_B1_TRS | CGE | MW1803A56702_0100 | MW-1803A567-02 | ION8650 | LAS ARAÑAS | B1 | 66 | T |  |  | 13 | Región Metropolitana | 2026-09-15 03:45 | kWhR | kWhD | kVarhR | kVarhD
4236 | LSARANAS_066_B2_TRS | CGE | MW2001A95702_0100 | MW-2001A957-02 | ION8650 | LAS ARAÑAS | B2 | 66 | T |  |  | 13 | Región Metropolitana | 2026-09-15 03:45 | kWhR | kWhD | kVarhR | kVarhD
4237 | LSARANAS_066_B3_TRS | CGE | MW2001B00702_0100 | MW-2001B007-02 | ION8650 | LAS ARAÑAS | B3 | 66 | T |  |  | 13 | Región Metropolitana | 2026-09-15 03:45 | kWhR | kWhD | kVarhR | kVarhD
4238 | LATORRE_015_CT1_TRS | CGE | MW2002A35802_0100 | MW-2002A358-02 | ION8650 | LATORRE | CT1 | 15 | R |  |  | 8 | Región del Bío Bío | 2026-09-15 03:45 | kWhD | kWhR | kVarhD | kVarhR
4239 | MAULE_154_A1_TRS | CGE | MW1509A33802_0100 | MW-1509A338-02 | ION8650 | MAULE | A1 | 154 | T |  |  | 7 | Región del Maule | 2026-09-15 03:45 | kWhD | kWhR | kVarhD | kVarhR
4240 | MAULE_154_A2_TRS | CGE | MW1509A34102_0100 | MW-1509A341-02 | ION8650 | MAULE | A2 | 154 | T |  |  | 7 | Región del Maule | 2026-09-15 03:45 | kWhR | kWhD | kVarhR | kVarhD
4241 | NANCAGUA_013_CT1_TRS | CGE | MW1812A07202_0100 | MW-1812A072-02 | ION8650 | NANCAGUA | CT1 | 13 | T |  |  | 6 | Región Bernardo OHiggins | 2026-09-15 03:45 | kWhD | kWhR | kVarhD | kVarhR
4242 | PUNITAQI_013_CT1_TRS | CGE | MW1809A18002_0100 | MW-1809A180-02 | ION8650 | PUNITAQUI | CT1 | 13 | R |  |  | 4 | Región de Coquimbo | 2026-09-15 03:45 | kWhD | kWhR | kVarhD | kVarhR
4243 | QLENTARO_110_H1_TRS | CGE | MW1906A43302_0100 | MW-1906A433-02 | ION8650 | QUELENTARO | H1 | 110 | T |  |  | 6 | Región Bernardo OHiggins | 2026-09-15 03:45 | kWhR | kWhD | kVarhR | kVarhD
4244 | QLENTARO_110_H2_TRS | CGE | MW2002A04502_0100 | MW-2002A045-02 | ION8650 | QUELENTARO | H2 | 110 | T |  |  | 6 | Región Bernardo OHiggins | 2026-09-15 03:45 | kWhR | kWhD | kVarhR | kVarhD
4245 | RAUQUEN_013_CT1_TRS | CGE | MW1811B16202_0100 | MW-1811B162-02 | ION8650 | RAUQUEN | CT1 | 13 | R |  |  | 7 | Región del Maule | 2026-09-15 03:45 | kWhD | kWhR | kVarhD | kVarhR
4246 | SFCOMSTA_015_CT1_TRS | CGE | MW1809A33002_0100 | MW-1809A330-02 | ION8650 | SAN FRANCISCO DE MOSTAZAL | CT1 | 15 | T |  |  | 6 | Región Bernardo Ohiggins | 2026-09-15 03:45 | kWhD | kWhR | kVarhD | kVarhR
4247 | SFCOMSTA_015_CT2_TRS | CGE | MW2001A96302_0100 | MW-2001A963-02 | ION8650 | SAN FRANCISCO DE MOSTAZAL | CT2 | 15 | T |  |  | 6 | Región Bernardo Ohiggins | 2026-09-15 03:45 | kWhD | kWhR | kVarhD | kVarhR
4248 | COCHRCAS_013_PMGD4_PSE | TOESCA RENOVABLES | MR2102B33502_0100 | MR-2102B335-02 | ION7650 | COCHARCAS | PMGD4 | 13 | G_PMGD | Solar | PMGD PFV SANTA ESTER | 16 | Región del Ñuble | 2026-09-15 06:45 | kWhR | kWhD | kVarhR | kVarhD
4249 | CABRERO_013_PMGD5_MOY | PMGD PFV MOYA | MW2008A43202_0100 | MW-2008A432-02 | ION8650 | CABRERO | PMGD5 | 13 | G_PMGD | Solar | PMGD PFV MOYA | 8 | Región del Bío Bío | 2026-09-13 22:45 | kWhR | kWhD | kVarhR | kVarhD
4250 | NVALDEA2_015_CT4_ARB | ARAUCO_BIOENERGIA | MW2010A54002_0100 | MW-2010A540-02 | ION8650 | CENTRAL NUEVA ALDEA II | CT4 | 15 | G_C |  |  | 16 | Región del Ñuble | 2026-09-15 04:30 | kWhR | kWhD | kVarhR | kVarhD
4251 | BOLLENAR_013_LBR6_TRS | CGE | MR1904B45702_0100 | MR-1904B457-02 | ION7650 | BOLLENAR | LBR6 | 13 | L_D |  | AGRICOLA ARIZTIA LIMITADA | 13 | Región Metropolitana | 2026-09-15 00:45 | kWhR | kWhD | kVarhR | kVarhD
4252 | BOLLENAR_013_LBR7_TRS | CGE | MR1909A76202_0100 | MR-1909A762-02 | ION7650 | BOLLENAR | LBR7 | 13 | L_D |  | AGRICOLA CHOROMBO S A | 13 | Región Metropolitana | 2026-09-15 03:45 | kWhR | kWhD | kVarhR | kVarhD
4253 | BOLLENAR_013_LBR8_TRS | CGE | MR2001A50202_0100 | MR-2001A502-02 | ION7650 | BOLLENAR | LBR8 | 13 | L_D |  | SOC.AGRICOLA EL RANCHILLO UNO | 13 | Región Metropolitana | 2026-09-15 03:45 | kWhR | kWhD | kVarhR | kVarhD
4254 | BOLLENAR_013_LBR9_TRS | CGE | MR2001A15102_0100 | MR-2001A151-02 | ION7650 | BOLLENAR | LBR9 | 13 | L_D |  | AGRICOLA LA QUEBRADA LTDA | 13 | Región Metropolitana | 2026-09-15 03:45 | kWhR | kWhD | kVarhR | kVarhD
4255 | BUINTRNS_015_LBR12_TRS | CGE | MR1905A41002_0100 | MR-1905A410-02 | ION7650 | BUIN (CGE) | LBR12 | 15 | L_D |  | MULTIFRUTA S.A. | 13 | Región Metropolitana | 2026-09-15 03:45 | kWhR | kWhD | kVarhR | kVarhD
4256 | BUINTRNS_015_LBR13_TRS | CGE | MR1905C51402_0100 | MR-1905C514-02 | ION7650 | BUIN (CGE) | LBR13 | 15 | L_D |  | MOLINERA DEL MAIPO S.A. | 13 | Región Metropolitana | 2026-09-15 03:45 | kWhR | kWhD | kVarhR | kVarhD
4257 | BUINTRNS_015_LBR14_TRS | CGE | MR1904A92302_0100 | MR-1904A923-02 | ION7650 | BUIN (CGE) | LBR14 | 15 | L_D |  | AGUAS ANDINAS S.A. | 13 | Región Metropolitana | 2026-09-15 03:45 | kWhR | kWhD | kVarhR | kVarhD
4258 | BUINTRNS_015_LBR15_TRS | CGE | MR2302A77302_0100 | MR-2302A773-02 | ION7650 | BUIN (CGE) | LBR15 | 15 | L_D |  | AGUAS ANDINAS S.A. | 13 | Región Metropolitana | 2026-09-15 03:45 | kWhR | kWhD | kVarhR | kVarhD
4259 | BUINTRNS_015_LBR16_TRS | CGE | MR1905A96202_0100 | MR-1905A962-02 | ION7650 | BUIN (CGE) | LBR16 | 15 | L_D |  | AGUAS ANDINAS S.A. | 13 | Región Metropolitana | 2026-09-15 03:45 | kWhR | kWhD | kVarhR | kVarhD
4260 | BUINTRNS_015_LBR17_TRS | CGE | MR1910C44402_0100 | MR-1910C444-02 | ION7650 | BUIN (CGE) | LBR17 | 15 | L_D |  | COPEFRUT S A | 13 | Región Metropolitana | 2026-09-15 03:45 | kWhR | kWhD | kVarhR | kVarhD
4261 | BUINTRNS_015_LBR18_TRS | CGE | MR1811B83702_0100 | MR-1811B837-02 | ION7650 | BUIN (CGE) | LBR18 | 15 | L_D |  | MOLINO LINDEROS S.A. | 13 | Región Metropolitana | 2026-09-15 03:45 | kWhR | kWhD | kVarhR | kVarhD
4262 | CALAMA_023_LBR4_TRS | CGE | MR1904B18302_0100 | MR-1904B183-02 | ION7650 | CALAMA | LBR4 | 23 | L_D |  | SODIMAC S.A. | 2 | Región de Antofagasta | 2026-09-15 03:45 | kWhR | kWhD | kVarhR | kVarhD
4263 | CALDERA_023_LBR3_TRS | CGE | MR1912C08102_0100 | MR-1912C081-02 | ION7650 | CALDERA | LBR3 | 23 | L_D |  | CIA PESQUERA CAMANCHACA S.A. | 3 | Región de Atacama | 2026-09-15 03:45 | kWhR | kWhD | kVarhR | kVarhD
4264 | CHANARAL_013_LBR1_TRS | CGE | MR1904A95002_0100 | MR-1904A950-02 | ION7650 | CHAÑARAL | LBR1 | 13 | L_D |  | METALNORTE INGENIERIA LIMITADA | 3 | Región de Atacama | 2026-09-15 03:45 | kWhR | kWhD | kVarhR | kVarhD
4265 | COPIAPO_013_LBR3_TRS | CGE | MR1912C00602_0100 | MR-1912C006-02 | ION7650 | COPIAPO | LBR3 | 13 | L_D |  | EMPRESA LA POLAR S.A | 3 | Región de Atacama | 2026-09-15 03:45 | kWhR | kWhD | kVarhR | kVarhD
4266 | ELMONTE_013_LBR1_TRS | CGE | MR1905A59302_0100 | MR-1905A593-02 | ION7650 | EL MONTE | LBR1 | 13 | L_D |  | AGRICOLA CHOROMBO S A | 13 | Región Metropolitana | 2026-09-15 03:45 | kWhR | kWhD | kVarhR | kVarhD
4267 | ELPENON_023_LBR2_TRS | CGE | MR1912B82002_0100 | MR-1912B820-02 | ION7650 | EL PEÑON | LBR2 | 23 | L_D |  | KNAUF CHILE SPA | 4 | Región de Coquimbo | 2026-09-15 03:45 | kWhR | kWhD | kVarhR | kVarhD
4268 | FATIMA_015_LBR11_TRS | CGE | MR1911C53502_0100 | MR-1911C535-02 | ION7650 | FATIMA | LBR11 | 15 | L_D |  | KIMICA CHILE LIMITADA. | 13 | Región Metropolitana | 2026-09-15 03:45 | kWhR | kWhD | kVarhR | kVarhD
4269 | FATIMA_015_LBR13_TRS | CGE | MR1904A98602_0100 | MR-1904A986-02 | ION7650 | FATIMA | LBR13 | 15 | L_D |  | LDA S.A. | 13 | Región Metropolitana | 2026-09-15 03:45 | kWhR | kWhD | kVarhR | kVarhD
4270 | FATIMA_015_LBR15_TRS | CGE | MR1912B88202_0100 | MR-1912B882-02 | ION7650 | FATIMA | LBR15 | 15 | L_D |  | DIANA FOOD CHILE SPA | 13 | Región Metropolitana | 2026-09-15 03:45 | kWhR | kWhD | kVarhR | kVarhD
4271 | GUAYACAN_023_LBR4_TRS | CGE | MR1904B76102_0100 | MR-1904B761-02 | ION7650 | GUAYACAN | LBR4 | 23 | L_D |  | INVERSIONES AMANECER LTDA. | 4 | Región de Coquimbo | 2026-09-15 03:45 | kWhR | kWhD | kVarhR | kVarhD
4272 | HOSPITAL_015_LBR2_TRS | CGE | MR1905B84702_0100 | MR-1905B847-02 | ION7650 | HOSPITAL | LBR2 | 15 | L_D |  | CHAMPIÑONES ABRANTES S.A. | 13 | Región Metropolitana | 2026-09-15 03:45 | kWhR | kWhD | kVarhR | kVarhD
4273 | HOSPITAL_015_LBR3_TRS | CGE | MR1904B45802_0100 | MR-1904B458-02 | ION7650 | HOSPITAL | LBR3 | 15 | L_D |  | EXTRUDER S.A. | 13 | Región Metropolitana | 2026-09-15 03:45 | kWhR | kWhD | kVarhR | kVarhD
4274 | LAMANGA_023_LBR4_TRS | CGE | MR1806B00502_0100 | MR-1806B005-02 | ION7650 | LA MANGA | LBR4 | 23 | L_D |  | AGRICOLA SUPER | 13 | Región Metropolitana | 2026-09-15 03:45 | kWhR | kWhD | kVarhR | kVarhD
4275 | LPINTANA_012_LBR13_TRS | CGE | MR1904B99702_0100 | MR-1904B997-02 | ION7650 | LA PINTANA | LBR13 | 12 | L_D |  | AGRICOLA DON POLLO LIMITADA | 13 | Región Metropolitana | 2026-09-15 03:45 | kWhR | kWhD | kVarhR | kVarhD
4276 | MALLOCO_023_LBR6_TRS | CGE | MR2001A15202_0100 | MR-2001A152-02 | ION7650 | MALLOCO | LBR6 | 23 | L_D |  | HIPERMERCADOS TOTTUS S.A | 13 | Región Metropolitana | 2026-09-15 03:45 | kWhR | kWhD | kVarhR | kVarhD
4277 | MALLOCO_012_LBR7_TRS | CGE | MR1907C40502_0100 | MR-1907C405-02 | ION7650 | MALLOCO | LBR7 | 12 | L_D |  | CENCOSUD RETAIL S.A. | 13 | Región Metropolitana | 2026-09-15 03:45 | kWhR | kWhD | kVarhR | kVarhD
4278 | MALLOCO_023_LBR8_TRS | CGE | MR2002B13102_0100 | MR-2002B131-02 | ION7650 | MALLOCO | LBR8 | 23 | L_D |  | CENCOSUD RETAIL S.A. | 13 | Región Metropolitana | 2026-09-15 03:45 | kWhR | kWhD | kVarhR | kVarhD
4279 | MALLOCO_012_LBR9_TRS | CGE | MR1905A57002_0100 | MR-1905A570-02 | ION7650 | MALLOCO | LBR9 | 12 | L_D |  | AGUAS ANDINAS S.A. | 13 | Región Metropolitana | 2026-09-15 03:45 | kWhR | kWhD | kVarhR | kVarhD
4280 | MALLOCO_012_LBR10_TRS | CGE | MR1905C31702_0100 | MR-1905C317-02 | ION7650 | MALLOCO | LBR10 | 12 | L_D |  | QUILLAY PETEROA | 13 | Región Metropolitana | 2026-09-15 03:45 | kWhR | kWhD | kVarhR | kVarhD
4281 | MALLOCO_012_LBR11_TRS | CGE | MR1906B64502_0100 | MR-1906B645-02 | ION7650 | MALLOCO | LBR11 | 12 | L_D |  | FUNDICION LAS ROSAS S.A. | 13 | Región Metropolitana | 2026-09-15 03:45 | kWhR | kWhD | kVarhR | kVarhD
4282 | MALLOCO_023_LBR12_TRS | CGE | MR1808C36602_0100 | MR-1808C366-02 | ION7650 | MALLOCO | LBR12 | 23 | L_D |  | WALMART CHILE S.A. | 13 | Región Metropolitana | 2026-09-15 03:45 | kWhR | kWhD | kVarhR | kVarhD
4283 | LACACIAS_013_LBR14_TRS | CGE | MR2001A25202_0100 | MR-2001A252-02 | ION7650 | LAS ACACIAS | LBR14 | 13 | L_D |  | AGRICOLA CHOROMBO S A | 13 | Región Metropolitana | 2026-09-15 03:45 | kWhR | kWhD | kVarhR | kVarhD
4284 | LOSLOROS_023_LBR2_TRS | CGE | MR1912B63602_0100 | MR-1912B636-02 | ION7650 | LOS LOROS | LBR2 | 23 | L_D |  | AGROFRUTA LTDA. | 3 | Región de Atacama | 2026-09-15 03:45 | kWhR | kWhD | kVarhR | kVarhD
4285 | LOSLOROS_023_LBR3_TRS | CGE | MR1912B74902_0100 | MR-1912B749-02 | ION7650 | LOS LOROS | LBR3 | 23 | L_D |  | AGRICOLA UAC LTDA. | 3 | Región de Atacama | 2026-09-15 03:45 | kWhR | kWhD | kVarhR | kVarhD
4286 | MRGAMRGA_013_LBR7_TRS | CGE | MR1808C43102_0100 | MR-1808C431-02 | ION7650 | MARGA MARGA | LBR7 | 13 | L_D |  | INMOBILIARIA MALL VIÑA DEL MAR | 5 | Región de Valparaíso | 2026-09-15 03:45 | kWhR | kWhD | kVarhR | kVarhD
4287 | MRGAMRGA_013_LBR8_TRS | CGE | MR1904B18902_0100 | MR-1904B189-02 | ION7650 | MARGA MARGA | LBR8 | 13 | L_D |  | EMPRESAS LA POLAR S.A. | 5 | Región de Valparaíso | 2026-09-15 03:45 | kWhR | kWhD | kVarhR | kVarhD
4288 | MELIPILL_013_LBR10_TRS | CGE | MR1905B39302_0100 | MR-1905B393-02 | ION7650 | BAJO MELIPILLA | LBR10 | 13 | L_D |  | AGRICOLA ARIZTIA LIMITADA | 13 | Región Metropolitana | 2026-09-15 03:45 | kWhR | kWhD | kVarhR | kVarhD
4289 | MELIPILL_013_LBR11_TRS | CGE | MR1905A56902_0100 | MR-1905A569-02 | ION7650 | BAJO MELIPILLA | LBR11 | 13 | L_D |  | AGUAS ANDINAS S.A. | 13 | Región Metropolitana | 2026-09-15 00:45 | kWhR | kWhD | kVarhR | kVarhD
4290 | MELIPILL_013_LBR12_TRS | CGE | MR2001A22802_0100 | MR-2001A228-02 | ION7650 | BAJO MELIPILLA | LBR12 | 13 | L_D |  | INSTITUTO PROFESIONAL DUOC UC | 13 | Región Metropolitana | 2026-09-15 03:45 | kWhR | kWhD | kVarhR | kVarhD
4291 | MELIPILL_013_LBR13_TRS | CGE | MR1909A24702_0100 | MR-1909A247-02 | ION7650 | BAJO MELIPILLA | LBR13 | 13 | L_D |  | COMERCIALIZADORA S.A. | 13 | Región Metropolitana | 2026-09-15 03:45 | kWhR | kWhD | kVarhR | kVarhD
4292 | OVALLE_023_LBR3_TRS | CGE | MR1905B43202_0100 | MR-1905B432-02 | ION7650 | OVALLE | LBR3 | 23 | L_D |  | RENTA PATIO VI SPA . | 4 | Región de Coquimbo | 2026-09-15 03:45 | kWhR | kWhD | kVarhR | kVarhD
4293 | PDHURTAD_023_LBR1_TRS | CGE | MR1905B54802_0100 | MR-1905B548-02 | ION7650 | PADRE HURTADO | LBR1 | 23 | L_D |  | FUNDICION JOFRE Y CIA. LTDA. | 13 | Región Metropolitana | 2026-09-15 00:45 | kWhR | kWhD | kVarhR | kVarhD
4294 | PNAZUCAR_023_LBR5_TRS | CGE | MR1904B73402_0100 | MR-1904B734-02 | ION7650 | PAN DE AZUCAR | LBR5 | 23 | L_D |  | AGRICOLA TAMBO REAL LIMITADA | 4 | Región de Coquimbo | 2026-09-15 03:45 | kWhR | kWhD | kVarhR | kVarhD
4295 | PLANTAS_023_LBR2_TRS | CGE | MR1904B76002_0100 | MR-1904B760-02 | ION7650 | PLANTAS | LBR2 | 23 | L_D |  | INACAL S.A. | 3 | Región de Atacama | 2026-09-15 03:45 | kWhR | kWhD | kVarhR | kVarhD
4296 | PLANTAS_013_LBR3_TRS | CGE | MR1904B19602_0100 | MR-1904B196-02 | ION7650 | PLANTAS | LBR3 | 13 | L_D |  | WALMART CHILE S.A. | 3 | Región de Atacama | 2026-09-15 03:45 | kWhR | kWhD | kVarhR | kVarhD
4297 | PALMONTE_023_LBR2_TRS | CGE | MR1910C85902_0100 | MR-1910C859-02 | ION7650 | POZO ALMONTE | LBR2 | 23 | L_D |  | AGUAS DEL ALTIPLANO S.A. | 1 | Región de Tarapaca | 2026-09-15 03:45 | kWhR | kWhD | kVarhR | kVarhD
4298 | PUKARA_013_LBR6_TRS | CGE | MR1912C01402_0100 | MR-1912C014-02 | ION7650 | PUKARA | LBR6 | 13 | L_D |  | AGUAS DEL ALTIPLANO S.A. | 15 | Región de Arica y Parinacota | 2026-09-15 03:45 | kWhR | kWhD | kVarhR | kVarhD
4299 | PUNITAQI_013_LBR1_TRS | CGE | MR1904B14202_0100 | MR-1904B142-02 | ION7650 | PUNITAQUI | LBR1 | 13 | L_D |  | SOCIEDAD CONTRACTUAL HMC GOLD | 4 | Región de Coquimbo | 2026-09-15 03:45 | kWhR | kWhD | kVarhR | kVarhD
4300 | PUNITAQI_013_LBR2_TRS | CGE | MR2102B15602_0100 | MR-2102B156-02 | ION7650 | PUNITAQUI | LBR2 | 13 | L_D |  | SOCIEDAD CONTRACTUAL HMC GOLD | 4 | Región de Coquimbo | 2026-09-15 03:45 | kWhR | kWhD | kVarhR | kVarhD
4301 | SBRNARDO_012_LBR20_TRS | CGE | MR1904B06602_0100 | MR-1904B066-02 | ION7650 | SAN BERNARDO | LBR20 | 12 | L_D |  | POLIETILENOS BIOPLASTIC CHILE | 13 | Región Metropolitana | 2026-09-15 03:45 | kWhR | kWhD | kVarhR | kVarhD
4302 | SBRNARDO_012_LBR23_TRS | CGE | MR1905C34002_0100 | MR-1905C340-02 | ION7650 | SAN BERNARDO | LBR23 | 12 | L_D |  | CENTROS COMERCIALES I SPA | 13 | Región Metropolitana | 2026-09-15 03:45 | kWhR | kWhD | kVarhR | kVarhD
4303 | SBRNARDO_012_LBR24_TRS | CGE | MR1905B84802_0100 | MR-1905B848-02 | ION7650 | SAN BERNARDO | LBR24 | 12 | L_D |  | INDUSTRIAS VANNI S.A. | 13 | Región Metropolitana | 2026-09-15 03:45 | kWhR | kWhD | kVarhR | kVarhD
4304 | SBRNARDO_012_LBR25_TRS | CGE | MR1905B91202_0100 | MR-1905B912-02 | ION7650 | SAN BERNARDO | LBR25 | 12 | L_D |  | DOLE CHILE S.A. | 13 | Región Metropolitana | 2026-09-15 03:45 | kWhR | kWhD | kVarhR | kVarhD
4305 | SBRNARDO_012_LBR26_TRS | CGE | MR1908B67602_0100 | MR-1908B676-02 | ION7650 | SAN BERNARDO | LBR26 | 12 | L_D |  | MARFRIG CHILE S.A.. | 13 | Región Metropolitana | 2026-09-15 03:45 | kWhR | kWhD | kVarhR | kVarhD
4306 | SJOAQNCG_013_LBR4_TRS | CGE | MR1912B88302_0100 | MR-1912B883-02 | ION7650 | SAN JOAQUIN (CGE) | LBR4 | 13 | L_D |  | INMOBILIARIA SERENA SPA . | 4 | Región de Coquimbo | 2026-09-15 03:45 | kWhR | kWhD | kVarhR | kVarhD
4307 | SJOAQNCG_013_LBR5_TRS | CGE | MR2001A06802_0100 | MR-2001A068-02 | ION7650 | SAN JOAQUIN (CGE) | LBR5 | 13 | L_D |  | EMPRESAS LA POLAR S.A. | 4 | Región de Coquimbo | 2026-09-15 03:45 | kWhR | kWhD | kVarhR | kVarhD
4308 | STROSATN_023_LBR2_TRS | CGE | MR1808A70902_0100 | MR-1808A709-02 | ION7650 | SANTA ROSA (CGE) | LBR2 | 23 | L_D |  | SOC AGRICOLA EL PORVENIR S.A. | 13 | Región Metropolitana | 2026-09-15 03:45 | kWhR | kWhD | kVarhR | kVarhD
4309 | STROSACH_012_LBR3_TRS | CGE | MR2001A07902_0100 | MR-2001A079-02 | ION7650 | SANTA ROSA SUR | LBR3 | 12 | L_D |  | CENCOSUD RETAIL S.A. | 13 | Región Metropolitana | 2026-09-15 03:45 | kWhR | kWhD | kVarhR | kVarhD
4310 | PNMRCANA_012_LBR10_TRS | CGE | MR1909A05502_0100 | MR-1909A055-02 | ION7650 | PANAMERICANA | LBR10 | 12 | L_D |  | KEYLOGISTICS CHILE S.A. | 13 | Región Metropolitana | 2026-09-15 03:45 | kWhR | kWhD | kVarhR | kVarhD
4311 | PNMRCANA_012_LBR11_TRS | CGE | MR1905B57102_0100 | MR-1905B571-02 | ION7650 | PANAMERICANA | LBR11 | 12 | L_D |  | IMPRESOS INDUSTRIALES S A | 13 | Región Metropolitana | 2026-09-15 03:45 | kWhR | kWhD | kVarhR | kVarhD
4312 | MRAFLORE_013_LBR2_TRS | CGE | MR2001A22702_0100 | MR-2001A227-02 | ION7650 | MIRAFLORES | LBR2 | 13 | L_D |  | INSTITUTO PROFESIONAL DUOC UC | 5 | Región de Valparaíso | 2026-09-15 03:45 | kWhR | kWhD | kVarhR | kVarhD
4313 | CHOCALAN_013_LBR1_TRS | CGE | MR1908C20902_0100 | MR-1908C209-02 | ION7650 | CHOCALAN | LBR1 | 13 | L_D |  | SOCIEDAD AGRICOLA LA HORNILLA | 13 | Región Metropolitana | 2026-09-15 03:45 | kWhR | kWhD | kVarhR | kVarhD
4314 | CURACAVI_012_LBR2_TRS | CGE | MR1910C27002_0100 | MR-1910C270-02 | ION7650 | CURACAVI | LBR2 | 12 | L_D |  | A.PRO. DE LA PARCELA LA AURORA | 13 | Región Metropolitana | 2026-09-15 03:45 | kWhR | kWhD | kVarhR | kVarhD
4315 | FATIMA_015_LBR10_TRS | CGE | MR1808A70802_0100 | MR-1808A708-02 | ION7650 | FATIMA | LBR10 | 15 | L_D |  | ENVASES PLASTICOS TECNICOS | 13 | Región Metropolitana | 2026-09-15 03:45 | kWhR | kWhD | kVarhR | kVarhD
4316 | FATIMA_015_LBR14_TRS | CGE | MR1905B18002_0100 | MR-1905B180-02 | ION7650 | FATIMA | LBR14 | 15 | L_D |  | ALIMEN. CONCENTRADOS CISTERNAS | 13 | Región Metropolitana | 2026-09-15 03:45 | kWhR | kWhD | kVarhR | kVarhD
4317 | GUAYACAN_013_LBR3_TRS | CGE | MR1908A10902_0100 | MR-1908A109-02 | ION7650 | GUAYACAN | LBR3 | 13 | L_D |  | CONTRACTUAL MINERA TAMBILLOS | 4 | Región de Coquimbo | 2026-09-15 03:45 | kWhR | kWhD | kVarhR | kVarhD
4318 | LPINTANA_012_LBR14_TRS | CGE | MR1908B97302_0100 | MR-1908B973-02 | ION7650 | LA PINTANA | LBR14 | 12 | L_D |  | ENVASES PLASTICOS TECNICOS | 13 | Región Metropolitana | 2026-09-15 03:45 | kWhR | kWhD | kVarhR | kVarhD
4319 | LPINTANA_012_LBR15_TRS | CGE | MR1808A80502_0100 | MR-1808A805-02 | ION7650 | LA PINTANA | LBR15 | 12 | L_D |  | ENVASES PLASTICOS TECNICOS | 13 | Región Metropolitana | 2026-09-15 03:45 | kWhR | kWhD | kVarhR | kVarhD
4320 | LACACIAS_023_LBR15_TRS | CGE | MR1906B72302_0100 | MR-1906B723-02 | ION7650 | LAS ACACIAS | LBR15 | 23 | L_D |  | SOLU. DE ETIQUETADO INNOPRINT | 13 | Región Metropolitana | 2026-09-15 00:45 | kWhR | kWhD | kVarhR | kVarhD
4321 | PDHURTAD_023_LBR2_TRS | CGE | MR1906B16802_0100 | MR-1906B168-02 | ION7650 | PADRE HURTADO | LBR2 | 23 | L_D |  | IND COMPUESTOS Y DERIVADOS DE | 13 | Región Metropolitana | 2026-09-15 03:45 | kWhR | kWhD | kVarhR | kVarhD
4322 | PNAZUCAR_013_LBR4_TRS | CGE | MR1912B80402_0100 | MR-1912B804-02 | ION7650 | PAN DE AZUCAR | LBR4 | 13 | L_D |  | CAMPOS DEL NORTE | 4 | Región de Coquimbo | 2026-09-15 03:45 | kWhR | kWhD | kVarhR | kVarhD
4323 | PALMONTE_023_LBR3_TRS | CGE | MR1905A54602_0100 | MR-1905A546-02 | ION7650 | POZO ALMONTE | LBR3 | 23 | L_D |  | SOC QUIMICA Y MINERA DE CHILE | 1 | Región de Tarapaca | 2026-09-15 03:45 | kWhR | kWhD | kVarhR | kVarhD
4324 | QNQINIMO_023_LBR3_TRS | CGE | MR1811C14002_0100 | MR-1811C140-02 | ION7650 | QUINQUIMO | LBR3 | 23 | L_D |  | COMERCIALIZADORA NOVAVERDE | 5 | Región de Valparaíso | 2026-09-15 03:45 | kWhR | kWhD | kVarhR | kVarhD
4325 | SBRNARDO_012_LBR21_TRS | CGE | MR2001B22502_0100 | MR-2001B225-02 | ION7650 | SAN BERNARDO | LBR21 | 12 | L_D |  | INDUSTRIA DE ALIMENTOS TRENDY | 13 | Región Metropolitana | 2026-09-15 03:45 | kWhR | kWhD | kVarhR | kVarhD
4326 | SJOAQNCG_013_LBR3_TRS | CGE | MR1912B98602_0100 | MR-1912B986-02 | ION7650 | SAN JOAQUIN (CGE) | LBR3 | 13 | L_D |  | ADMIN DE SUPERMERCADOS HIPER | 4 | Región de Coquimbo | 2026-09-15 03:45 | kWhR | kWhD | kVarhR | kVarhD
4327 | VICUNA_023_LBR2_TRS | CGE | MR2002A56502_0100 | MR-2002A565-02 | ION7650 | VICUÑA | LBR2 | 23 | L_D |  | FRUTICOLA Y EXPOR ATACAMA | 4 | Región de Coquimbo | 2026-09-15 03:45 | kWhR | kWhD | kVarhR | kVarhD
4328 | SIEGORDA_220_JT1_SGO | SIERRA_GORDA | 3202720064 | 3202720064 | SEL-735 | SIERRA GORDA | JT1 | 220 | L_D |  | TR1 220/33 KV 90MVA | 2 | Región de Antofagasta | 2026-09-15 05:00 | kWhR | kWhD | kVarhR | kVarhD
4329 | SIEGORDA_220_JT2_SGO | SIERRA_GORDA | 3202720066 | 3202720066 | SEL-735 | SIERRA GORDA | JT2 | 220 | L_T |  | TR2 220/33 KV 90MVA | 2 | Región de Antofagasta | 2026-09-15 05:00 | kWhR | kWhD | kVarhR | kVarhD
4330 | SIEGORDA_220_JT3_SGO | SIERRA_GORDA | 3202720067 | 3202720067 | SEL-735 | SIERRA GORDA | JT3 | 220 | L_T |  | TR3 220/33 KV 90MVA | 2 | Región de Antofagasta | 2026-09-15 05:00 | kWhR | kWhD | kVarhR | kVarhD
4331 | CNSTUCON_066_BT3_TRS | CGE | MJ1905A61105_0100 | MJ-1905A611-05 | ION7650 | CONSTITUCION | BT3 | 66 | T |  | TR3 69/25kV 30 MVA | 7 | Región del Maule | 2026-09-15 03:45 | kWhR | kWhD | kVarhR | kVarhD
4332 | CNSTUCON_023_ET3_TRS | CGE | MJ1905A58905_0100 | MJ-1905A589-05 | ION7650 | CONSTITUCION | ET3 | 23 | R |  | TR3 69/25kV 30 MVA | 7 | Región del Maule | 2026-09-15 03:45 | kWhD | kWhR | kVarhD | kVarhR
4333 | CNSTUCON_066_BT2_TRS | CGE | MJ1905A60405_0100 | MJ-1905A604-05 | ION7650 | CONSTITUCION | BT2 | 66 | T |  | TR2 69/25kV 10 MVA | 7 | Región del Maule | 2026-09-15 03:45 | kWhR | kWhD | kVarhR | kVarhD
4334 | COPAYAPU_110_H6_TRS | CGE | MW1902A46902_0100 | MW-1902A469-02 | ION8650 | COPAYAPU | H6 | 110 | T |  | COPIAPO | 3 | Región de Atacama | 2026-09-15 03:45 | kWhR | kWhD | kVarhR | kVarhD
4335 | COPAYAPU_110_H5_TRS | CGE | MW1902A14402_0100 | MW-1902A144-02 | ION8650 | COPAYAPU | H5 | 110 | T |  | GALLEGUILLOS | 3 | Región de Atacama | 2026-09-15 03:45 | kWhR | kWhD | kVarhR | kVarhD
4336 | SVICTGTG_015_PMGD7_CIP | GR CIPRES | MR2010B55402_0100 | MR-2010B554-02 | ION7650 | SAN VICENTE DE TAGUA TAGUA | PMGD7 | 15 | G_PMGD | Solar | PMGD PFV GR PEUMO | 6 | Región Bernardo OHiggins | 2026-09-15 04:15 | kWhR | kWhD | kVarhR | kVarhD
4337 | SNCARLOS_013_PMGD3_SLE | TOESCA RENOVABLES | MR2102B12002_0100 | MR-2102B120-02 | ION7650 | SAN CARLOS | PMGD3 | 13 | G_PMGD | Solar | PMGD PFV SANTA LUISA | 16 | Región del Ñuble | 2026-09-15 06:45 | kWhR | kWhD | kVarhR | kVarhD
4338 | PANIAHUE_013_PMGD2_SLC | PARQUE SOLAR LO CHACON | MR2009A22502_0100 | MR-2009A225-02 | ION7650 | PANIAHUE | PMGD2 | 13 | G_PMGD | Solar | PMGD PFV PARQUE SANTA CRUZ | 6 | Región Bernardo Ohiggins | 2026-09-15 06:45 | kWhR | kWhD | kVarhR | kVarhD
4339 | TENO_013_PMGD5_GAG | GESTION AGRICOLA | MR2010B57802_0100 | MR-2010B578-02 | ION7650 | TENO | PMGD5 | 13 | G_PMGD | Térmica | PMGD TER DIESEL CEREZO | 7 | Región del Maule | 2026-09-15 06:45 | kWhR | kWhD | kVarhR | kVarhD
4340 | LSCABRAS_015_PMGD4_FEC | PMGD FV EL CASTAÑO | MR2302A48902_0100 | MR-2302A489-02 | ION7650 | LAS CABRAS | PMGD4 | 15 | G_PMGD | Solar | PMGD PFV EL CASTAÑO | 6 | Región Bernardo Ohiggins | 2026-09-15 06:45 | kWhR | kWhD | kVarhR | kVarhD
4341 | PIDUCO_013_PMGD2_LSS | LUCIANO SOLAR | MR2009A27102_0100 | MR-2009A271-02 | ION7650 | PIDUCO | PMGD2 | 13 | G_PMGD | Solar | PMGD PFV ERINOME | 7 | Región del Maule | 2026-09-15 06:45 | kWhR | kWhD | kVarhR | kVarhD
4342 | LSARANAS_013_PMGD4_SLN | SALERNO SOLAR | MR2009A47702_0100 | MR-2009A477-02 | ION7650 | LAS ARAÑAS | PMGD4 | 13 | G_PMGD | Solar | PMGD PFV SALERNO SOLAR | 13 | Región Metropolitana | 2026-09-15 06:45 | kWhR | kWhD | kVarhR | kVarhD
4343 | LNARESNT_013_PMGD2_PCH | PACHIRA | MR2005B25802_0100 | MR-2005B258-02 | ION7650 | LINARES NORTE | PMGD2 | 13 | G_PMGD | Solar | PMGD PFV PACHIRA | 7 | Región del Maule | 2026-09-15 06:45 | kWhR | kWhD | kVarhR | kVarhD
4344 | KIMAL_220_J17-J18_SAT | SATT | MW1701B00402_0100 | MW-1701B004-02 | ION8650 | KIMAL | J17-J18 | 220 | T |  | KIMAL - LABERINTO 220KV C2 | 2 | Región de Antofagasta | 2026-09-15 06:45 | kWhR | kWhD | kVarhR | kVarhD
4345 | KIMAL_220_J16-J17_SAT | SATT | MW1702A14002_0100 | MW-1702A140-02 | ION8650 | KIMAL | J16-J17 | 220 | T |  | KIMAL - CHUQUICAMATA 220KV C1 | 2 | Región de Antofagasta | 2026-09-15 05:00 | kWhR | kWhD | kVarhR | kVarhD
4346 | KIMAL_220_J14-J15_SAT | SATT | MW1702A13802_0100 | MW-1702A138-02 | ION8650 | KIMAL | J14-J15 | 220 | T |  | KIMAL - MARIA ELENA 220KV C1 | 2 | Región de Antofagasta | 2026-09-15 05:00 | kWhR | kWhD | kVarhR | kVarhD
4347 | KIMAL_220_J13-J14_SAT | SATT | MW1701B00502_0100 | MW-1701B005-02 | ION8650 | KIMAL | J13-J14 | 220 | T |  | KIMAL - TAP OFF LOA 220KV C1 | 2 | Región de Antofagasta | 2026-09-15 05:00 | kWhR | kWhD | kVarhR | kVarhD
4348 | KIMAL_220_J11-J12_SAT | SATT | MW1701B00702_0100 | MW-1701B007-02 | ION8650 | KIMAL | J11-J12 | 220 | T |  | KIMAL - LABERINTO 220KV C1 | 2 | Región de Antofagasta | 2026-09-15 06:45 | kWhR | kWhD | kVarhR | kVarhD
4349 | KIMAL_220_J10-J11_SAT | SATT | MW1701B28702_0100 | MW-1701B287-02 | ION8650 | KIMAL | J10-J11 | 220 | T |  | KIMAL - SALAR 220KV C1 | 2 | Región de Antofagasta | 2026-09-15 05:00 | kWhR | kWhD | kVarhR | kVarhD
4350 | KIMAL_220_J8-J9_SAT | SATT | MW1701B00602_0100 | MW-1701B006-02 | ION8650 | KIMAL | J8-J9 | 220 | T |  | KIMAL - MARIA ELENA 220KV C2 | 2 | Región de Antofagasta | 2026-09-15 05:00 | kWhR | kWhD | kVarhR | kVarhD
4351 | KIMAL_220_J7-J8_SAT | SATT | MW1702A13902_0100 | MW-1702A139-02 | ION8650 | KIMAL | J7-J8 | 220 | T |  | KIMAL - TAP OFF LOA 220KV C2 | 2 | Región de Antofagasta | 2026-09-15 05:00 | kWhR | kWhD | kVarhR | kVarhD
4352 | ANDESAES_023_E4_FDD | FOTOVOLTAICA DEL DESIERTO | MW2005A15802_0100 | MW-2005A158-02 | ION8650 | ANDES (AES ANDES) | E4 | 23 | G_C |  | PMG FV DEL DESIERTO | 2 | Región de Antofagasta | 2026-09-01 22:30 | kWhR | kWhD | kVarhR | kVarhD
4353 | ANDESAES_023_E2_FSN | FOTOVOLTAICA SOL DEL NORTE | MW2005A23502_0100 | MW-2005A235-02 | ION8650 | ANDES (AES ANDES) | E2 | 23 | G_C |  | PMG FV SOL DEL NORTE | 2 | Región de Antofagasta | 2026-09-01 22:30 | kWhR | kWhD | kVarhR | kVarhD
4354 | ANDESAES_023_E5_FLA | FOTOVOLTAICA DE LOS ANDES | MW2005A15702_0100 | MW-2005A157-02 | ION8650 | ANDES (AES ANDES) | E5 | 23 | G_C |  | BESS | 2 | Región de Antofagasta | 2026-09-01 22:30 | kWhR | kWhD | kVarhR | kVarhD
4355 | ANDESAES_023_E3_FLA | FOTOVOLTAICA DE LOS ANDES | MW2005A23602_0100 | MW-2005A236-02 | ION8650 | ANDES (AES ANDES) | E3 | 23 | G_C |  | PMG FV LOS ANDES | 2 | Región de Antofagasta | 2026-09-01 22:30 | kWhR | kWhD | kVarhR | kVarhD
4356 | COSTNERA_012_CT2_EEP | EEPA | MW2506A87802_0100 | MW-2506A878-02 | ION8650 | COSTANERA | CT2 | 12 | R |  | TR2 110/12.5KV 50MVA | 13 | Región Metropolitana | 2026-09-15 05:00 | kWhD | kWhR | kVarhD | kVarhR
4357 | COSTNERA_110_HT2_EEP | EEPA | 1413039 | 1413039 | PM180 | COSTANERA | HT2 | 110 | T |  | TR2 110/12.5KV 50MVA | 13 | Región Metropolitana | 2026-09-15 05:00 | kWhR | kWhD | kVarhR | kVarhD
4358 | LLAIMA_023_ET1_FRL | STS | MZ2006A12901_0100 | MZ-2006A129-01 | ION9000 | LLAIMA | ET1 | 23 | R |  | TR1 69/24 KV 16 MVA | 9 | Región de la Araucanía | 2026-09-15 05:30 | kWhD | kWhR | kVarhD | kVarhR
4359 | LLAIMA_066_B2_FRL | STS | MZ2010A45201_0100 | MZ-2010A452-01 | ION9000 | LLAIMA | B2 | 66 | T |  | LAUTARO - LLAIMA 66 KV | 9 | Región de la Araucanía | 2026-09-15 05:30 | kWhR | kWhD | kVarhR | kVarhD
4360 | LLAIMA_066_BT1_FRL | STS | MZ2010A43901_0100 | MZ-2010A439-01 | ION9000 | LLAIMA | BT1 | 66 | T |  | TR1 69/24 KV 16 MVA | 9 | Región de la Araucanía | 2026-09-15 05:30 | kWhR | kWhD | kVarhR | kVarhD
4361 | NANCUD_000_SSAA1_TRL | TRANSELEC | MW2003A38602_0100 | MW-2003A386-02 | ION8650 | NUEVA ANCUD | SSAA1 | 0 | SA |  | SSAA | 10 | Región de Los Lagos | 2026-09-15 04:30 | kWhR | kWhD | kVarhR | kVarhD
4362 | NANCUD_220_J8-J9_TRL | TRANSELEC | MW2003A38702_0100 | MW-2003A387-02 | ION8650 | NUEVA ANCUD | J8-J9 | 220 | T |  | NUEVA PUERTO MONTT 220KV C1 | 10 | Región de Los Lagos | 2026-09-15 04:30 | kWhR | kWhD | kVarhR | kVarhD
4363 | NANCUD_220_J7-J8_TRL | TRANSELEC | MW2003A39402_0100 | MW-2003A394-02 | ION8650 | NUEVA ANCUD | J7-J8 | 220 | T |  | NUEVA ANCUD - PARGUA 220KV C1 | 10 | Región de Los Lagos | 2026-09-15 04:30 | kWhR | kWhD | kVarhR | kVarhD
4364 | NANCUD_220_J5-J6_TRL | TRANSELEC | MW2003A39002_0100 | MW-2003A390-02 | ION8650 | NUEVA ANCUD | J5-J6 | 220 | T |  | NUEVA PUERTO MONTT 220KV C2 | 10 | Región de Los Lagos | 2026-09-15 04:30 | kWhR | kWhD | kVarhR | kVarhD
4365 | NANCUD_220_J4-J5_TRL | TRANSELEC | MW2003A39502_0100 | MW-2003A395-02 | ION8650 | NUEVA ANCUD | J4-J5 | 220 | T |  | NUEVA ANCUD - CHILOE 220KV C1 | 10 | Región de Los Lagos | 2026-09-15 04:30 | kWhR | kWhD | kVarhR | kVarhD
4366 | HUALQUI_000_SSAA1_MAT | MATE | 3201040131 | 3201040131 | SEL-735 | HUALQUI | SSAA1 | 0 | SA |  | SSAA | 8 | Región del Bío Bío | 2026-09-14 04:30 | kWhR | kWhD | kVarhR | kVarhD
4367 | HUALQUI_066_B2_MAT | MATE | 3193370079 | 3193370079 | SEL-735 | HUALQUI | B2 | 66 | T |  | HUALQUI-CHIGUAYANTE C2 | 8 | Región del Bío Bío | 2026-09-14 04:30 | kWhR | kWhD | kVarhR | kVarhD
4368 | HUALQUI_066_B1_MAT | MATE | 3193370052 | 3193370052 | SEL-735 | HUALQUI | B1 | 66 | T |  | HUALQUI-CHIGUAYANTE C1 | 8 | Región del Bío Bío | 2026-09-14 04:30 | kWhR | kWhD | kVarhR | kVarhD
4369 | POLVORA_000_SSAA1_CBE | CASABLANCA TRANSMISORA | 3201040130 | 3201040130 | SEL-735 | LA POLVORA | SSAA1 | 0 | SA |  | SSAA | 5 | Región de Valparaíso | 2026-09-01 22:15 | kWhR | kWhD | kVarhR | kVarhD
4370 | POLVORA_110_H8_CBE | CASABLANCA TRANSMISORA | 3193370039 | 3193370039 | SEL-735 | LA POLVORA | H8 | 110 | T |  | VALPARAISO 1 | 5 | Región de Valparaíso | 2026-09-14 04:30 | kWhR | kWhD | kVarhR | kVarhD
4371 | POLVORA_110_H7_CBE | CASABLANCA TRANSMISORA | 3193370015 | 3193370015 | SEL-735 | LA POLVORA | H7 | 110 | T |  | VALPARAISO 2 | 5 | Región de Valparaíso | 2026-09-14 04:30 | kWhR | kWhD | kVarhR | kVarhD
4372 | POLVORA_110_H6_CBE | CASABLANCA TRANSMISORA | 3193370060 | 3193370060 | SEL-735 | LA POLVORA | H6 | 110 | T |  | PLAYA ANCHA 1 | 5 | Región de Valparaíso | 2026-09-14 04:30 | kWhR | kWhD | kVarhR | kVarhD
4373 | POLVORA_110_H5_CBE | CASABLANCA TRANSMISORA | 3193370033 | 3193370033 | SEL-735 | LA POLVORA | H5 | 110 | T |  | PLAYA ANCHA 2 | 5 | Región de Valparaíso | 2026-09-14 04:30 | kWhR | kWhD | kVarhR | kVarhD
4374 | POLVORA_110_H4_CBE | CASABLANCA TRANSMISORA | 3193370020 | 3193370020 | SEL-735 | LA POLVORA | H4 | 110 | T |  | AGUA SANTA 1 | 5 | Región de Valparaíso | 2026-09-14 04:30 | kWhR | kWhD | kVarhR | kVarhD
4375 | POLVORA_110_H3_CBE | CASABLANCA TRANSMISORA | 3193370022 | 3193370022 | SEL-735 | LA POLVORA | H3 | 110 | T |  | AGUA SANTA 2 | 5 | Región de Valparaíso | 2026-09-14 04:30 | kWhR | kWhD | kVarhR | kVarhD
4376 | POLVORA_110_H2_CBE | CASABLANCA TRANSMISORA | 3193370059 | 3193370059 | SEL-735 | LA POLVORA | H2 | 110 | T |  | LAGUNA VERDE 1 | 5 | Región de Valparaíso | 2026-09-14 04:30 | kWhR | kWhD | kVarhR | kVarhD
4377 | POLVORA_110_H1_CBE | CASABLANCA TRANSMISORA | 3193370040 | 3193370040 | SEL-735 | LA POLVORA | H1 | 110 | T |  | LAGUNA VERDE 2 | 5 | Región de Valparaíso | 2026-09-14 04:30 | kWhR | kWhD | kVarhR | kVarhD
4378 | PNGILEMO_015_PMGD2_SER | PARQUE SOLAR EL RETIRO | MR2010B53102_0100 | MR-2010B531-02 | ION7650 | PANGUILEMO | PMGD2 | 15 | G_PMGD | Solar | PMGD PFV PARQUE PANGUILEMO AEROPUERTO | 7 | Región del Maule | 2026-09-15 06:30 | kWhR | kWhD | kVarhR | kVarhD
4379 | ANDESAES_023_ET7_FLA | FOTOVOLTAICA DE LOS ANDES | MW2005A15302_0100 | MW-2005A153-02 | ION8650 | ANDES (AES ANDES) | ET7 | 23 | G_C |  | ATR 345/220/23 | 2 | Región de Antofagasta | 2026-09-01 22:30 | kWhR | kWhD | kVarhR | kVarhD
4380 | LLAIMA_066_B1_FRL | STS | MZ2010A47301_0100 | MZ-2010A473-01 | ION9000 | LLAIMA | B1 | 66 | T |  | LAUTARO - LLAIMA 66 KV | 9 | Región de la Araucanía | 2026-09-15 05:30 | kWhR | kWhD | kVarhR | kVarhD
4381 | HUALQUI_220_J8-J9_MAT | MATE | 3193370087 | 3193370087 | SEL-735 | HUALQUI | J8-J9 | 220 | T |  | HUALQUI - CHARRUA 220KV C1 | 8 | Región del Bío Bío | 2026-09-14 04:30 | kWhR | kWhD | kVarhR | kVarhD
4382 | HUALQUI_220_J7-J8_MAT | MATE | 3193370034 | 3193370034 | SEL-735 | HUALQUI | J7-J8 | 220 | T |  | HUALQUI - DICHATO 220KV C2 | 8 | Región del Bío Bío | 2026-09-14 04:30 | kWhR | kWhD | kVarhR | kVarhD
4383 | HUALQUI_220_J5-J6_MAT | MATE | 3193370017 | 3193370017 | SEL-735 | HUALQUI | J5-J6 | 220 | T |  | HUALQUI-LAGUNILLAS 220KV C1 | 8 | Región del Bío Bío | 2026-09-14 13:45 | kWhR | kWhD | kVarhR | kVarhD
4384 | HUALQUI_220_J4-J5_MAT | MATE | 3193370016 | 3193370016 | SEL-735 | HUALQUI | J4-J5 | 220 | T |  | HUALQUI - DICHATO 220KV C1 | 8 | Región del Bío Bío | 2026-09-14 04:30 | kWhR | kWhD | kVarhR | kVarhD
4385 | HUALQUI_220_J1-J2_MAT | MATE | 3192560133 | 3192560133 | SEL-735 | HUALQUI | J1-J2 | 220 | T |  | TR1 220/66/13.8KV 90MVA | 8 | Región del Bío Bío | 2026-09-14 04:30 | kWhR | kWhD | kVarhR | kVarhD
4386 | POLVORA_220_J1-J2_CBE | CASABLANCA TRANSMISORA | 3193370061 | 3193370061 | SEL-735 | LA POLVORA | J1-J2 | 220 | T |  | ATR 1 220/110/13.8 KV 150MVA | 5 | Región de Valparaíso | 2026-09-14 04:30 | kWhR | kWhD | kVarhR | kVarhD
4387 | PURI_000_SSAA1_EGP | ARCADIA | MW2008A17302_0100 | MW-2008A173-02 | ION8650 | PURI | SSAA1 | 0 | SA |  | SSAA | 2 | Región de Antofagasta | 2026-09-15 05:00 | kWhR | kWhD | kVarhR | kVarhD
4388 | PURI_220_J3_EGP | ARCADIA | MW2008A54802_0100 | MW-2008A548-02 | ION8650 | PURI | J3 | 220 | T |  | HADES - PURI 220KV | 2 | Región de Antofagasta | 2026-09-15 05:00 | kWhD | kWhR | kVarhD | kVarhR
4389 | HADES_220_JT1_EGP | ARCADIA | MW2008A45402_0100 | MW-2008A454-02 | ION8650 | HADES | JT1 | 220 | G_C |  | TR1 220/33/33KV 220MVA | 2 | Región de Antofagasta | 2026-09-15 05:00 | kWhD | kWhR | kVarhD | kVarhR
4390 | CSNDRESH_220_JT3_HCR | HIDROELECTRICA LOS CORRALES | MW2010A56302_0100 | MW-2010A563-02 | ION8650 | CENTRAL SAN ANDRES (HSA) | JT3 | 220 | G_C |  | CENTRAL CORRALES | 6 | Región Bernardo OHiggins | 2026-09-15 02:30 | kWhR | kWhD | kVarhR | kVarhD
4391 | CSJAVER2_023_E11_PME | PRIME ENERGIA | MW1911A29702_0100 | MW-1911A297-02 | ION8650 | CENTRAL SAN JAVIER | E11 | 23 | G_C |  |  | 7 | Región del Maule | 2026-09-15 05:30 | kWhD | kWhR | kVarhD | kVarhR
4392 | SOLDLILA_220_JT1_END | ENEL GENERACION | MW2010A54702_0100 | MW-2010A547-02 | ION8650 | SOL DE LILA | JT1 | 220 | G_C |  | TR1 220/33/33KV 180MVA | 2 | Región de Antofagasta | 2026-09-15 05:00 | kWhR | kWhD | kVarhR | kVarhD
4393 | CAUQENES_013_CT1_TRS | CGE | MJ1905A58105_0100 | MJ-1905A581-05 | ION7650 | CAUQUENES | CT1 | 13 | R |  | TR1 69/25-15.3KV 12/20MVA | 7 | Región del Maule | 2026-09-15 03:45 | kWhD | kWhR | kVarhD | kVarhR
4394 | CAUQENES_066_BT1_TRS | CGE | MZ2102A16301_0100 | MZ-2102A163-01 | ION9000 | CAUQUENES | BT1 | 66 | T |  | TR1 69/25-15.3KV 12/20MVA | 7 | Región del Maule | 2026-09-15 03:45 | kWhR | kWhD | kVarhR | kVarhD
4395 | MSMAVIDA_154_AT1_AES | AES ANDES | MJ2008A07605_0100 | MJ-2008A076-05 | ION7650 | MESAMAVIDA | AT1 | 154 | G_C |  | TR1 154/33 KV 80 MVA | 8 | Región del Bío Bío | 2026-09-15 04:30 | kWhD | kWhR | kVarhD | kVarhR
4396 | SRAFELCQ_012_PMGD6_PGU | PMGD GUADALUPE | MR1705B02102_0100 | MR-1705B021-02 | ION7650 | SAN RAFAEL (CHILQUINTA) | PMGD6 | 12 | G_PMGD | Solar | PMGD PFV GUADALUPE | 5 | Región de Valparaíso | 2026-09-15 06:45 | kWhR | kWhD | kVarhR | kVarhD
4397 | GRANEROS_013_PMGD5_GML | GR MELI | MR2401A37303_0100 | MR-2401A373-03 | ION7650 | GRANEROS | PMGD5 | 13 | G_PMGD | Solar | PMGD PFV MELI | 6 | Región Bernardo OHiggins | 2026-09-15 06:45 | kWhR | kWhD | kVarhR | kVarhD
4398 | VICUNA_023_PMGD5_SFR | SANTA FRANCISCA | MR2005A74802_0100 | MR-2005A748-02 | ION7650 | VICUÑA | PMGD5 | 23 | G_PMGD | Solar | PMGD PFV SANTA FRANCISCA | 4 | Región de Coquimbo | 2026-09-15 06:45 | kWhR | kWhD | kVarhR | kVarhD
4399 | COPIAPO_013_PMGD1_PST | PARQUE SOLAR TABOLANGO SPA | MR2102C19102_0100 | MR-2102C191-02 | ION7650 | COPIAPO | PMGD1 | 13 | G_PMGD | Solar | PMGD PFV PARQUE LA TRAVESIA | 3 | Región de Atacama | 2026-09-15 06:45 | kWhR | kWhD | kVarhR | kVarhD
4400 | MRCHIGUE_013_PMGD5_TPE | FOTOVOLTAICA PEUMO | MR2009A27302_0100 | MR-2009A273-02 | ION7650 | MARCHIGÜE | PMGD5 | 13 | G_PMGD | Solar | PMGD PFV SANTA MARGARITA | 6 | Región Bernardo OHiggins | 2026-09-15 06:30 | kWhR | kWhD | kVarhR | kVarhD
4401 | MANDINGA_013_PMGD3_PSC | PARQUE SOLAR COLINA SPA | MR2009A35902_0100 | MR-2009A359-02 | ION7650 | MANDINGA | PMGD3 | 13 | G_PMGD | Solar | PMGD PFV PARQUE SOLAR MARAMBIO | 13 | Región Metropolitana | 2026-09-15 05:00 | kWhR | kWhD | kVarhR | kVarhD
4402 | TCHAMMA_220_JT1_TCM | CONDOR ENERGIA | 3201680128 | 3201680128 | SEL-735 | TCHAMMA | JT1 | 220 | G_C |  | CENTRAL PE TCHAMMA | 2 | Región de Antofagasta | 2026-09-15 05:30 | kWhD | kWhR | kVarhD | kVarhR
4403 | CASABLAN_012_PMGD7_PMS | PMGD LOS MAGNOLIOS SOLAR | MR1905B41202_0100 | MR-1905B412-02 | ION7650 | CASABLANCA | PMGD7 | 12 | G_PMGD | Solar | PMGD PFV LOS MAGNOLIOS SOLAR | 5 | Región de Valparaíso | 2026-09-15 06:45 | kWhR | kWhD | kVarhR | kVarhD
4404 | PEBLANCA_012_PMGD1_ANC | ANUMAR CHILE | MR2102B67802_0100 | MR-2102B678-02 | ION7650 | PEÑABLANCA | PMGD1 | 12 | G_PMGD | Solar | PMGD PFV SOLARPARK VILLA ALEMANA | 5 | Región de Valparaíso | 2026-09-15 06:45 | kWhR | kWhD | kVarhR | kVarhD
4405 | TINEO_000_SSAA1_TRL | TRANSELEC | 3192410050 | 3192410050 | SEL-735 | TINEO | SSAA1 | 0 | G_C |  |  | 10 | Región de Los Lagos | 2026-09-15 04:30 | kWhR | kWhD | kVarhR | kVarhD
4406 | TINEO_220_J8-J9_TRL | TRANSELEC | 3192410051 | 3192410051 | SEL-735 | TINEO | J8-J9 | 220 | T |  |  | 10 | Región de Los Lagos | 2026-09-15 06:45 | kWhR | kWhD | kVarhR | kVarhD
4407 | TINEO_220_J7-J8_TRL | TRANSELEC | 3192410052 | 3192410052 | SEL-735 | TINEO | J7-J8 | 220 | T |  |  | 10 | Región de Los Lagos | 2026-09-15 04:30 | kWhR | kWhD | kVarhR | kVarhD
4408 | TINEO_220_J5-J6_TRL | TRANSELEC | 3192410036 | 3192410036 | SEL-735 | TINEO | J5-J6 | 220 | T |  |  | 10 | Región de Los Lagos | 2026-09-15 04:30 | kWhR | kWhD | kVarhR | kVarhD
4409 | TINEO_220_J4-J5_TRL | TRANSELEC | 3192410033 | 3192410033 | SEL-735 | TINEO | J4-J5 | 220 | T |  |  | 10 | Región de Los Lagos | 2026-09-15 04:30 | kWhR | kWhD | kVarhR | kVarhD
4410 | TINEO_220_J2-J3_TRL | TRANSELEC | 3192410018 | 3192410018 | SEL-735 | TINEO | J2-J3 | 220 | T |  |  | 10 | Región de Los Lagos | 2026-09-15 04:30 | kWhR | kWhD | kVarhR | kVarhD
4411 | TINEO_220_J1-J2_TRL | TRANSELEC | 3192410041 | 3192410041 | SEL-735 | TINEO | J1-J2 | 220 | T |  |  | 10 | Región de Los Lagos | 2026-09-15 06:45 | kWhR | kWhD | kVarhR | kVarhD
4412 | PLARAUCO_220_J10-J11_ARB | ARAUCO_BIOENERGIA | MW2001B01002_0100 | MW-2001B010-02 | ION8650 | PLANTA ARAUCO | J10-J11 | 220 | G_C |  |  | 8 | Región del Bío Bío | 2026-09-15 04:30 | kWhR | kWhD | kVarhR | kVarhD
4413 | PLARAUCO_220_J7-J8_ARB | ARAUCO_BIOENERGIA | MW2001B27102_0100 | MW-2001B271-02 | ION8650 | PLANTA ARAUCO | J7-J8 | 220 | G_C |  |  | 8 | Región del Bío Bío | 2026-09-15 04:30 | kWhR | kWhD | kVarhR | kVarhD
4414 | LGUNILLA_220_J10-J11_ARB | ARAUCO_BIOENERGIA | MW2001B27602_0100 | MW-2001B276-02 | ION8650 | LAGUNILLAS | J10-J11 | 220 | T |  |  | 8 | Región del Bío Bío | 2026-09-15 04:30 | kWhD | kWhR | kVarhD | kVarhR
4415 | LGUNILLA_220_J7-J8_ARB | ARAUCO_BIOENERGIA | MW2001A92102_0100 | MW-2001A921-02 | ION8650 | LAGUNILLAS | J7-J8 | 220 | T |  |  | 8 | Región del Bío Bío | 2026-09-15 04:30 | kWhD | kWhR | kVarhD | kVarhR
4416 | CSJAVER_066_BT1_PME | PRIME ENERGIA | MW1906A31102_0100 | MW-1906A311-02 | ION8650 | CENTRAL SAN JAVIER | BT1 | 66 | G_C |  | TR1 66/23KV 58MVA | 7 | Región del Maule | 2026-09-15 05:30 | kWhR | kWhD | kVarhR | kVarhD
4417 | LAMISION_023_ET1_STS | STS | MJ1911A24905_0100 | MJ-1911A249-05 | ION7650 | LA MISION | ET1 | 23 | R |  | TR1 69/24 KV 30MVA | 10 | Región de Los Lagos | 2026-09-15 05:30 | kWhD | kWhR | kVarhD | kVarhR
4418 | LAMISION_066_B4-B5_STS | STS | MJ2003A10405_0100 | MJ-2003A104-05 | ION7650 | LA MISION | B4-B5 | 66 | T |  | LA MISION - REMEHUE C1 | 10 | Región de Los Lagos | 2026-09-15 05:30 | kWhR | kWhD | kVarhR | kVarhD
4419 | LAMISION_066_B2-B3_STS | STS | MJ2003A07405_0100 | MJ-2003A074-05 | ION7650 | LA MISION | B2-B3 | 66 | T |  | LA MISION - REMEHUE C2 | 10 | Región de Los Lagos | 2026-09-15 05:30 | kWhR | kWhD | kVarhR | kVarhD
4420 | LAMISION_066_B1-B2_STS | STS | MJ2003A07305_0100 | MJ-2003A073-05 | ION7650 | LA MISION | B1-B2 | 66 | T |  | TR1 69/24 KV 30MVA | 10 | Región de Los Lagos | 2026-09-15 05:30 | kWhR | kWhD | kVarhR | kVarhD
4421 | ANDESAES_220_J12_END | ENEL GENERACION | MW2010A57302_0100 | MW-2010A573-02 | ION8650 | ANDES (AES ANDES) | J12 | 220 | T |  |  | 2 | Región de Antofagasta | 2026-09-15 05:00 | kWhD | kWhR | kVarhD | kVarhR
4422 | PTOMONTT_023_ET33_STS | STS | MJ1907A13605_0100 | MJ-1907A136-05 | ION7650 | PUERTO MONTT | ET33 | 23 | T |  |  | 10 | Región de Los Lagos | 2026-09-15 05:30 | kWhR | kWhD | kVarhR | kVarhD
4423 | BCNTENAR_012_LBR2_CHL | ENEL DISTRIBUCION | MR1904A85502_0100 | MR-1904A855-02 | ION7650 | BICENTENARIO | LBR2 | 12 | L_D |  | CRISTALERIA TORO | 13 | Región Metropolitana | 2026-09-15 05:00 | kWhR | kWhD | kVarhR | kVarhD
4424 | CALAMA_023_PMGD4_PSQ | PARQUE SOLAR QUETENA | MR2009A24902_0100 | MR-2009A249-02 | ION7650 | CALAMA | PMGD4 | 23 | G_PMGD | Solar | PMGD PFV QUETENA | 2 | Región de Antofagasta | 2026-09-15 06:45 | kWhR | kWhD | kVarhR | kVarhD
4425 | DUQUECO_015_PMGD2_AES | AGRICOLA ANCALI | MR1703A08201_0100 | MR-1703A082-01 | ION7650 | DUQUECO | PMGD2 | 14 | G_PMGD | Térmica | PMGD TER ANCALI | 8 | Región del Bío Bío | 2026-03-15 05:45 | kWhR | kWhD | kVarhR | kVarhD
4426 | CALBUCO_110_HT1_STS | STS | MJ1811A54405_0100 | MJ-1811A544-05 | ION7650 | CALBUCO | HT1 | 110 | T |  |  | 10 | Región de Los Lagos | 2026-09-15 05:30 | kWhR | kWhD | kVarhR | kVarhD
4427 | MELIPULI_023_ET44_STS | STS | PT1012A07301_0100 | PT-1012A073-01 | ION8600 | MELIPULLI | ET44 | 23 | R |  |  | 10 | Región de Los Lagos | 2026-09-15 05:30 | kWhR | kWhD | kVarhR | kVarhD
4428 | CABRERO_066_B3_FRL | STS | MJ1811A53305_0100 | MJ-1811A533-05 | ION7650 | CABRERO | B3 | 66 | T |  |  | 8 | Región del Bío Bío | 2026-09-15 05:30 | kWhR | kWhD | kVarhR | kVarhD
4429 | LVIOLETA_066_B5_BST | BESALCO TRANSMISION | 3193500077 | 3193500077 | SEL-735 | LAS VIOLETAS | B5 | 66 | T |  | LAS VIOLETAS - N. IMPERIAL | 9 | Región de la Araucanía | 2026-09-15 05:00 | kWhR | kWhD | kVarhR | kVarhD
4430 | LVIOLETA_066_B6_BST | BESALCO TRANSMISION | 3193500072 | 3193500072 | SEL-735 | LAS VIOLETAS | B6 | 66 | T |  | LAS VIOLETAS-N. METRENCO C1 | 9 | Región de la Araucanía | 2026-09-15 05:00 | kWhR | kWhD | kVarhR | kVarhD
4431 | LVIOLETA_066_B7_BST | BESALCO TRANSMISION | 3193500071 | 3193500071 | SEL-735 | LAS VIOLETAS | B7 | 66 | T |  | LAS VIOLETAS-N. METRENCO C2 | 9 | Región de la Araucanía | 2026-09-15 08:00 | kWhR | kWhD | kVarhR | kVarhD
4432 | LVIOLETA_066_B8_BST | BESALCO TRANSMISION | 3193500079 | 3193500079 | SEL-735 | LAS VIOLETAS | B8 | 66 | T |  | LAS VIOLETAS-LICANCO | 9 | Región de la Araucanía | 2026-09-15 05:00 | kWhR | kWhD | kVarhR | kVarhD
4433 | LVIOLETA_066_BT1_BST | BESALCO TRANSMISION | 3193500076 | 3193500076 | SEL-735 | LAS VIOLETAS | BT1 | 66 | T |  | TR1 66/23 KV 16 MVA | 9 | Región de la Araucanía | 2026-09-15 05:00 | kWhR | kWhD | kVarhR | kVarhD
4434 | LVIOLETA_000_SSAA1_BST | BESALCO TRANSMISION | 3193500283 | 3193500283 | SEL-735 | LAS VIOLETAS | SSAA1 | 0 | SA |  | SSAA | 9 | Región de la Araucanía | 2026-09-15 05:00 | kWhR | kWhD | kVarhR | kVarhD
4435 | PUEBSECO_154_A1_BST | BESALCO TRANSMISION | MW1910A75802_0100 | MW-1910A758-02 | ION8650 | PUEBLO SECO | A1 | 154 | T |  | PUEBLO SECO - CHARRUA 154KV | 16 | Región del Ñuble | 2026-09-15 05:00 | kWhR | kWhD | kVarhR | kVarhD
4436 | PUEBSECO_154_A2_BST | BESALCO TRANSMISION | MW1910A75402_0100 | MW-1910A754-02 | ION8650 | PUEBLO SECO | A2 | 154 | T |  | PUEBLO SECO - MONTERRICO 154KV | 16 | Región del Ñuble | 2026-09-15 05:00 | kWhR | kWhD | kVarhR | kVarhD
4437 | PUEBSECO_154_AT1_BST | BESALCO TRANSMISION | MW1910A75902_0100 | MW-1910A759-02 | ION8650 | PUEBLO SECO | AT1 | 154 | T |  | TR1 154/23 KV 20 MVA | 16 | Región del Ñuble | 2026-09-15 05:00 | kWhR | kWhD | kVarhR | kVarhD
4438 | CALAMA_110_HT3_TSM | CGE | MJ2002A04505_0100 | MJ-2002A045-05 | ION7650 | CALAMA | HT3 | 110 | R |  | TR3 110/23KV 25/33MVA | 2 | Región de Antofagasta | 2026-09-15 03:45 | kWhR | kWhD | kVarhR | kVarhD
4439 | PUEBSECO_023_E1_BST | BESALCO TRANSMISION | 3192260123 | 3192260123 | SEL-735 | PUEBLO SECO | E1 | 23 | SA |  | SSAA | 16 | Región del Ñuble | 2026-09-15 05:00 | kWhR | kWhD | kVarhR | kVarhD
4440 | CALAMA_023_ET3_TSM | CGE | MJ2004A00705_0100 | MJ-2004A007-05 | ION7650 | CALAMA | ET3 | 23 | R |  | TR3 110/23KV 25/33MVA | 2 | Región de Antofagasta | 2026-09-15 03:45 | kWhR | kWhD | kVarhR | kVarhD
4441 | NCHUQMAT_220_J7_ECL | ENGIE | MW2008A33102_0100 | MW-2008A331-02 | ION8650 | NUEVA CHUQUICAMATA | J7 | 220 | T |  |  | 2 | Región de Antofagasta | 2026-09-15 05:30 | kWhR | kWhD | kVarhR | kVarhD
4442 | CALAMA_220_J3-J4_ECL | ENGIE | MW2007A98502_0100 | MW-2007A985-02 | ION8650 | CALAMA | J3-J4 | 220 | T |  |  | 2 | Región de Antofagasta | 2026-09-15 05:30 | kWhR | kWhD | kVarhR | kVarhD
4443 | PNMRCANA_012_CT3_CHL | ENEL DISTRIBUCION | MW1911A63502_0100 | MW-1911A635-02 | ION8650 | PANAMERICANA | CT3 | 12 | R |  | TR3 110/12.5KV 50MVA | 13 | Región Metropolitana | 2026-09-05 15:45 | kWhD | kWhR | kVarhD | kVarhR
4444 | INCDEORO_220_J1_CLB | COLBUN | MJ2101A47605_0100 | MJ-2101A476-05 | ION7650 | INCA DE ORO | J1 | 220 | G_C |  | TR1 220/33/33 KV 250 MVA | 3 | Región de Atacama | 2026-09-15 03:45 | kWhR | kWhD | kVarhR | kVarhD
4445 | ILLAPA_220_J13-J14_CLB | COLBUN | MJ2101A47405_0100 | MJ-2101A474-05 | ION7650 | ILLAPA | J13-J14 | 220 | T |  | ILLAPA-INCA DE ORO | 3 | Región de Atacama | 2026-09-15 03:45 | kWhR | kWhD | kVarhR | kVarhD
4446 | CSJAVER1_023_E12_PME | PRIME ENERGIA | MW1905A31502_0100 | MW-1905A315-02 | ION8650 | CENTRAL SAN JAVIER | E12 | 23 | G_C |  |  | 7 | Región del Maule | 2026-09-15 05:30 | kWhD | kWhR | kVarhD | kVarhR
4447 | RAPEL_220_J4_ETR | ELETRANS II | MW1504A64702_0100 | MW-1504A647-02 | ION8650 | RAPEL | J4 | 220 | T |  | RAPEL - SECC. ALTO MELIPILLA | 6 | Región Bernardo OHiggins | 2026-09-15 06:45 | kWhR | kWhD | kVarhR | kVarhD
4448 | SANGRA_023_E3_CRE | CRELL | MW1811B23202_0100 | MW-1811B232-02 | ION8650 | SANGRA | E3 | 23 | R |  | PARQUE IVIAN | 10 | Región de Los Lagos | 2026-09-15 05:00 | kWhR | kWhD | kVarhR | kVarhD
4449 | RANDE_220_JT3_EGP | EGP DEL SUR | MW2006A42702_0100 | MW-2006A427-02 | ION8650 | RANDE | JT3 | 220 | G_C |  | CENTRAL PFV FINIS TERRAE | 2 | Región de Antofagasta | 2026-09-15 05:30 | kWhD | kWhR | kVarhD | kVarhR
4450 | E42_023_E1_HBT | HIDROBONITO | MW2012A34702_0100 | MW-2012A347-02 | ION8650 | E42 | E1 | 23 | G_C |  | CENTRAL MC3 | 10 | Región de Los Lagos | 2026-09-12 04:30 | kWhR | kWhD | kVarhR | kVarhD
4451 | MACHCURA_013_C1_CLB | COLBUN | MZ1912A03601_0100 | MZ-1912A036-01 | ION9000 | PFV MACHICURA | C1 | 13 | G_C |  |  | 7 | Región del Maule | 2026-09-15 03:45 | kWhR | kWhD | kVarhR | kVarhD
4452 | MACHCURA_013_C2_CLB | COLBUN | MZ1912A03801_0100 | MZ-1912A038-01 | ION9000 | PFV MACHICURA | C2 | 13 | G_C |  |  | 7 | Región del Maule | 2026-09-15 03:45 | kWhR | kWhD | kVarhR | kVarhD
4453 | TPLACRUZ_220_J2_FNG | FOTOVOLTAICA NORTE GRANDE 1 | MW2010A37702_0100 | MW-2010A377-02 | ION8650 | TAP OFF LA CRUZ | J2 | 220 | T |  | LA CRUZ SOLAR | 2 | Región de Antofagasta | 2026-09-15 05:00 | kWhR | kWhD | kVarhR | kVarhD
4454 | LCRSOLAR_220_JT1_FNG | FOTOVOLTAICA NORTE GRANDE 1 | MW2010A37802_0100 | MW-2010A378-02 | ION8650 | LA CRUZ SOLAR | JT1 | 220 | G_C |  | TR1 220/33KV 60MVA | 2 | Región de Antofagasta | 2026-09-15 05:00 | kWhD | kWhR | kVarhD | kVarhR
4455 | SNFELIPE_012_PMGD11_CSV | CORCOVADO DE VERANO | MR2104A34902_0100 | MR-2104A349-02 | ION7650 | SAN FELIPE | PMGD11 | 12 | G_PMGD | Solar | PMGD PFV ESCORIAL DEL VERANO SOLAR | 5 | Región de Valparaíso | 2026-09-15 06:45 | kWhR | kWhD | kVarhR | kVarhD
4456 | NANCAGUA_013_PMGD2_PMU | PARQUE SOLAR LA MURALLA II | MR2008C82202_0100 | MR-2008C822-02 | ION7650 | NANCAGUA | PMGD2 | 13 | G_PMGD | Solar | PMGD PFV PARQUE SOLAR NANCAGUA | 6 | Región Bernardo OHiggins | 2026-09-15 06:45 | kWhR | kWhD | kVarhR | kVarhD
4457 | LIHUEIMO_013_PMGD4_PSP | PARQUE SOLAR LO PRADO SPA | MR2008C82002_0100 | MR-2008C820-02 | ION7650 | LIHUEIMO | PMGD4 | 13 | G_PMGD | Solar | PMGD PFV COLCHAGUA | 6 | Región Bernardo Ohiggins | 2026-09-15 06:45 | kWhR | kWhD | kVarhR | kVarhD
4458 | MALLOCO_012_PMGD3_COP | CONDOR PELVIN | MR2005B06402_0100 | MR-2005B064-02 | ION7650 | MALLOCO | PMGD3 | 12 | G_PMGD | Solar | PMGD PFV CONDOR PELVIN | 13 | Región Metropolitana | 2026-09-15 06:30 | kWhR | kWhD | kVarhR | kVarhD
4459 | CHCAHUIN_015_PMGD3_CUS | CUENCA SOLAR | MR2005B41302_0100 | MR-2005B413-02 | ION7650 | CHACAHUIN | PMGD3 | 15 | G_PMGD | Solar | PMGD PFV SAN ANTONIO | 7 | Región del Maule | 2026-09-15 06:45 | kWhR | kWhD | kVarhR | kVarhD
4460 | VALLENAR_015_PMGD1_GCA | GR CARZA | MR2002B34902_0100 | MR-2002B349-02 | ION7650 | VALLENAR | PMGD1 | 15 | G_PMGD | Solar | PMGD PFV ASTILLAS | 3 | Región de Atacama | 2026-06-25 13:45 | kWhR | kWhD | kVarhR | kVarhD
4461 | EMANZACH_023_PMGD4_LTA | LOS TAURETES | MR2009A45802_0100 | MR-2009A458-02 | ION7650 | EL MANZANO (STM) | PMGD4 | 23 | G_PMGD | Solar | PMGD PFV LOS TAURETES | 13 | Región Metropolitana | 2026-09-15 06:30 | kWhR | kWhD | kVarhR | kVarhD
4462 | MELIPULI_023_PMGD5_ELG | ELECTRICA LAGUINITAS SPA | MR2302A49902_0100 | MR-2302A499-02 | ION7400 | MELIPULLI | PMGD5 | 23 | G_PMGD | Térmica | PMGD TER GENERADORA LAGUNITAS | 10 | Región de Los Lagos | 2026-09-01 22:45 | kWhR | kWhD | kVarhR | kVarhD
4463 | RIOSALAD_110_HT1_OPG | OPDENERGY GENERACION | MW2101A64902_0100 | MW-2101A649-02 | ION8650 | SOL DE LOS ANDES | HT1 | 110 | G_C |  | TR1 110/33 kV 100 MVA | 3 | Región de Atacama | 2026-09-15 05:00 | kWhD | kWhR | kVarhD | kVarhR
4464 | RIOSALAD_110_H1_OPG | OPDENERGY GENERACION | MW2102A00402_0100 | MW-2102A004-02 | ION8650 | RIO SALADO | H1 | 110 | T |  | LLANTA C1 | 3 | Región de Atacama | 2026-09-15 05:00 | kWhR | kWhD | kVarhR | kVarhD
4465 | RIOSALAD_110_H2_OPG | OPDENERGY GENERACION | MW2101A65002_0100 | MW-2101A650-02 | ION8650 | RIO SALADO | H2 | 110 | T |  | DIEGO DE ALMAGRO C1 | 3 | Región de Atacama | 2026-09-15 05:00 | kWhR | kWhD | kVarhR | kVarhD
4466 | RIOSALAD_110_H3_OPG | OPDENERGY GENERACION | MW2102A00302_0100 | MW-2102A003-02 | ION8650 | RIO SALADO | H3 | 110 | T |  | SOL DE LOS ANDES | 3 | Región de Atacama | 2026-09-15 05:00 | kWhR | kWhD | kVarhR | kVarhD
4467 | SJOAQNTN_110_HT3_TRS | CGE | MW1906A43202_0100 | MW-1906A432-02 | ION8650 | SAN JOAQUIN (CGE) | HT3 | 110 | T |  | TR3 110/13.2KV 30MVA | 4 | Región de Coquimbo | 2026-09-15 03:45 | kWhR | kWhD | kVarhR | kVarhD
4468 | SJOAQNTN_013_CT3_TRS | CGE | MW1809A56702_0100 | MW-1809A567-02 | ION8650 | SAN JOAQUIN (CGE) | CT3 | 13 | R |  | TR3 110/13.2KV 30MVA | 4 | Región de Coquimbo | 2026-09-15 03:45 | kWhD | kWhR | kVarhD | kVarhR
4469 | SJOAQNTN_110_H1_TRS | CGE | MW1906A43402_0100 | MW-1906A434-02 | ION8650 | SAN JOAQUIN (CGE) | H1 | 110 | T |  | SAN JOAQUIN - PAN DE AZUCAR | 4 | Región de Coquimbo | 2026-09-15 03:45 | kWhR | kWhD | kVarhR | kVarhD
4470 | LAPALMA_066_B2_TRS | CGE | MJ1905A60905_0100 | MJ-1905A609-05 | ION7650 | LA PALMA | B2 | 66 | T |  |  | 7 | Región del Maule | 2026-09-15 03:45 | kWhR | kWhD | kVarhR | kVarhD
4471 | LAPALMA_066_B1_TRS | CGE | MJ1905A60605_0100 | MJ-1905A606-05 | ION7650 | LA PALMA | B1 | 66 | T |  |  | 7 | Región del Maule | 2026-09-15 03:45 | kWhR | kWhD | kVarhR | kVarhD
4472 | LAPALMA_015_CT2_TRS | CGE | MJ1905A59705_0100 | MJ-1905A597-05 | ION7650 | LA PALMA | CT2 | 15 | R |  |  | 7 | Región del Maule | 2026-09-15 03:45 | kWhD | kWhR | kVarhD | kVarhR
4473 | LAPALMA_066_BT2_TRS | CGE | MJ1905A61005_0100 | MJ-1905A610-05 | ION7650 | LA PALMA | BT2 | 66 | T |  |  | 7 | Región del Maule | 2026-09-15 03:45 | kWhR | kWhD | kVarhR | kVarhD
4474 | CRLLBLAN_220_JT1_PME | PRIME ENERGIA | MW1905B05302_0100 | MW-1905B053-02 | ION8650 | C.R. LLANOS BLANCOS | JT1 | 220 | G_C |  |  | 4 | Región de Coquimbo | 2026-09-15 05:30 | kWhR | kWhD | kVarhR | kVarhD
4475 | ELPAICO_013_PMGD3_SOV | SOCOMPA DE VERANO | MR2104A59902_0100 | MR-2104A599-02 | ION7650 | EL PAICO | PMGD3 | 13 | G_PMGD | Solar | PMGD PFV NAZARINO DEL VERANO SOLAR | 13 | Región Metropolitana | 2026-09-15 06:45 | kWhR | kWhD | kVarhR | kVarhD
4476 | PICARTE_023_PMGD1_LPG | EMPRESAS LIPIGAS | MR1908A37002_0100 | MR-1908A370-02 | ION7650 | PICARTE | PMGD1 | 23 | G_PMGD | Térmica | PMGD TER JANEQUEO | 14 | Región de los Ríos | 2026-09-15 06:45 | kWhR | kWhD | kVarhR | kVarhD
4477 | OVALLE_023_PMGD14_DA3 | DAS3 | MR1910B37402_0100 | MR-1910B374-02 | ION7650 | OVALLE | PMGD14 | 23 | G_PMGD | Solar | PMGD PFV RECOLETA | 4 | Región de Coquimbo | 2026-09-15 06:45 | kWhR | kWhD | kVarhR | kVarhD
4478 | SNCARLOS_013_PMGD4_ITH | PARQUE SOLAR ITIHUE SPA | MR2011A87302_0100 | MR-2011A873-02 | ION7650 | SAN CARLOS | PMGD4 | 13 | G_PMGD | Solar | PMGD PFV PARQUE PVP ITIHUE | 16 | Región del Ñuble | 2026-09-15 06:45 | kWhR | kWhD | kVarhR | kVarhD
4479 | LSVEGACQ_012_PMGD4_SLR | PARQUE SOLAR LA ROSA SPA | MR2011A80602_0100 | MR-2011A806-02 | ION7650 | LAS VEGAS (CHILQUINTA) | PMGD4 | 12 | G_PMGD | Solar | PMGD PFV PARQUE VALPARAISO | 5 | Región de Valparaíso | 2026-09-15 06:45 | kWhR | kWhD | kVarhR | kVarhD
4480 | LAVEGA_023_PMGD3_PLY | PMGD PLAYERON | MR2101C04602_0100 | MR-2101C046-02 | ION7650 | LA VEGA | PMGD3 | 23 | G_PMGD | Solar | PMGD PFV PLAYERON | 7 | Región del Maule | 2026-09-15 06:45 | kWhR | kWhD | kVarhR | kVarhD
4481 | NIRIVILO_023_PMGD2_LOC | PMGD LOICA | MR2311B88303_0100 | MR-2311B883-03 | ION7650 | NIRIVILO | PMGD2 | 23 | G_PMGD | Solar | PMGD PFV LOICA | 7 | Región del Maule | 2026-09-15 06:45 | kWhR | kWhD | kVarhR | kVarhD
4482 | CASABLAN_012_PMGD8_TRT | PMGD TARANTO | MR2104A55202_0100 | MR-2104A552-02 | ION7650 | CASABLANCA | PMGD8 | 12 | G_PMGD | Solar | PMGD PFV TARANTO | 5 | Región de Valparaíso | 2026-09-15 06:45 | kWhR | kWhD | kVarhR | kVarhD
4483 | ELMONTE_013_PMGD2_CDV | CALLAQUI DE VERANO | MR2101A90502_0100 | MR-2101A905-02 | ION7650 | EL MONTE | PMGD2 | 13 | G_PMGD | Solar | PMGD PFV EL MONTE | 13 | Región Metropolitana | 2026-09-14 05:00 | kWhR | kWhD | kVarhR | kVarhD
4484 | SRAFELCQ_012_PMGD7_EFR | ENERGIA FIRST | MR2104A44802_0100 | MR-2104A448-02 | ION7650 | SAN RAFAEL (CHILQUINTA) | PMGD7 | 12 | G_PMGD | Solar | PMGD PFV REXNER | 5 | Región de Valparaíso | 2026-09-15 06:45 | kWhR | kWhD | kVarhR | kVarhD
4485 | SRAFELCQ_012_PMGD7_CDV | CALBUCO DE VERANO | MR2306F10402_0100 | MR-2306F104-02 | ION7650 | SAN RAFAEL (CHILQUINTA) | PMGD7 | 12 | G_PMGD | Solar | PMGD PFV LAS TORTOLAS DEL VERANO | 5 | Región de Valparaíso | 2026-09-15 06:30 | kWhR | kWhD | kVarhR | kVarhD
4486 | SNMIGUEL_015_PMGD2_TRD | PFV LOS TORDOS | MR2008C84002_0100 | MR-2008C840-02 | ION7650 | SAN MIGUEL | PMGD2 | 15 | G_PMGD | Solar | PMGD PFV LOS TORDOS | 7 | Región del Maule | 2026-09-15 06:30 | kWhR | kWhD | kVarhR | kVarhD
4487 | FATIMA_066_B1_TRS | CGE | MW1404A47901_0100 | MW-1404A479-01 | ION8650 | FATIMA | B1 | 66 | T |  | FATIMA - ISLA DE MAIPO 66KV | 13 | Región Metropolitana | 2026-09-15 00:45 | kWhR | kWhD | kVarhR | kVarhD
4488 | ISDMAIPO_066_B4_TRS | CGE | MW2001A96102_0100 | MW-2001A961-02 | ION8650 | ISLA DE MAIPO | B4 | 66 | T |  | FATIMA - ISLA DE MAIPO 66KV | 13 | Región Metropolitana | 2026-09-15 00:45 | kWhR | kWhD | kVarhR | kVarhD
4489 | SANTONIO_066_BT3_CHQ | CHILQUINTA | MW1809A16802_0100 | MW-1809A168-02 | ION8650 | SAN ANTONIO | BT3 | 66 | T |  | TR3 115/66/13.2KV 20MVA | 5 | Región de Valparaíso | 2026-09-15 05:30 | kWhD | kWhR | kVarhD | kVarhR
4490 | LMAQUITN_013_PMGD1_ZRZ | PMGD PFV EL ZORZAL | MR2104A73902_0100 | MR-2104A739-02 | ION7650 | LOS MAQUIS (CGE) | PMGD1 | 13 | G_PMGD | Solar | PMGD PFV EL ZORZAL | 7 | Región del Maule | 2026-09-15 06:45 | kWhR | kWhD | kVarhR | kVarhD
4491 | LPLACERS_012_PMGD2_TCE | TACORA ENERGY | MR2009A27202_0100 | MR-2009A272-02 | ION7650 | LOS PLACERES | PMGD2 | 12 | G_PMGD | Térmica | PMGD TER CENTRAL DE RESPALDO EGIDO | 5 | Región de Valparaíso | 2026-09-15 06:45 | kWhR | kWhD | kVarhR | kVarhD
4492 | ISDMAIPO_012_PMGD4_TCE | TACORA ENERGY | MR2009A11902_0100 | MR-2009A119-02 | ION7650 | ISLA DE MAIPO | PMGD4 | 12 | G_PMGD | Térmica | PMGD TER CENTRAL DE RESPALDO TIGRE | 13 | Región Metropolitana | 2026-09-15 05:45 | kWhR | kWhD | kVarhR | kVarhD
4493 | CHCAHUIN_015_PMGD3_CTT | PFV LAS CATITAS | MR2101A86602_0100 | MR-2101A866-02 | ION7650 | CHACAHUIN | PMGD3 | 15 | G_PMGD | Solar | PMGD PFV LAS CATITAS | 7 | Región del Maule | 2026-09-15 06:45 | kWhR | kWhD | kVarhR | kVarhD
4494 | PILARAMA_013_PMGD1_RTS | RTS ENERGIA | MW1410A44001_0100 | MW-1410A440-01 | ION8650 | EL SALVADOR | PMGD1 | 13 | G_PMG | Solar | PFV PILAR LOS AMARILLOS | 3 | Región de Atacama | 2026-09-15 06:45 | kWhR | kWhD | kVarhR | kVarhD
4495 | QUILMOII_033_FT1_CLC | COPELEC | MW1804A51201_0100 | MW-1804A512-01 | ION8650 | QUILMO II | FT1 | 33 | R |  | TR1 66/33KV 10-12MVA | 16 | Región del Ñuble | 2026-08-14 04:45 | kWhR | kWhD | kVarhR | kVarhD
4496 | LANQIHUE_066_B1-B2_STS | STS | MJ2005A11905_0100 | MJ-2005A119-05 | ION7650 | LLANQUIHUE | B1-B2 | 66 | T |  | LLANQUIHUE - PTO. VARAS C1 | 10 | Región de Los Lagos | 2026-09-15 05:30 | kWhR | kWhD | kVarhR | kVarhD
4497 | LANQIHUE_066_B2-B3_STS | STS | MJ2005A12305_0100 | MJ-2005A123-05 | ION7650 | LLANQUIHUE | B2-B3 | 66 | T |  | LLANQUIHUE - FRUTILLAR C1 | 10 | Región de Los Lagos | 2026-09-15 05:30 | kWhR | kWhD | kVarhR | kVarhD
4498 | LANQIHUE_066_B4-B5_STS | STS | MJ2005A12405_0100 | MJ-2005A124-05 | ION7650 | LLANQUIHUE | B4-B5 | 66 | T |  | LLANQUIHUE - PTO. VARAS C2 | 10 | Región de Los Lagos | 2026-09-15 05:30 | kWhR | kWhD | kVarhR | kVarhD
4499 | LANQIHUE_066_B5-B6_STS | STS | MJ2005A12205_0100 | MJ-2005A122-05 | ION7650 | LLANQUIHUE | B5-B6 | 66 | T |  | LLANQUIHUE - FRUTILLAR C2 | 10 | Región de Los Lagos | 2026-09-15 05:30 | kWhR | kWhD | kVarhR | kVarhD
4500 | LANQIHUE_066_B7-B8_STS | STS | MJ2005A12005_0100 | MJ-2005A120-05 | ION7650 | LLANQUIHUE | B7-B8 | 66 | T |  | ATR1 230/69/24KV 90MVA | 10 | Región de Los Lagos | 2026-09-15 05:30 | kWhR | kWhD | kVarhR | kVarhD
4501 | DUQUECO_023_PMGD3_PFS | PUELCHE FLUX SPHERA | MR2509E03403_0100 | MR-2509E034-03 | ION7400 | DUQUECO | PMGD3 | 23 | G_PMGD | Solar | PMGD PFV PUELCHE SOLAR | 8 | Región del Bío Bío | 2026-09-15 06:45 | kWhR | kWhD | kVarhR | kVarhD
4502 | SJERNIMO_012_PMGD2_FNS | FARDELA NEGRA SPA | MR2102C31502_0100 | MR-2102C315-02 | ION7650 | SAN JERONIMO | PMGD2 | 12 | G_PMGD | Solar | PMGD PFV FARDELA NEGRA | 5 | Región de Valparaíso | 2026-09-15 06:45 | kWhR | kWhD | kVarhR | kVarhD
4503 | CCORRALE_023_E4_PDV | PUNTA DEL VIENTO SPA | MW2006A15302_0100 | MW-2006A153-02 | ION8650 | CENTRAL CORRALES | E4 | 23 | G_C |  | CENTRAL CORRALES | 6 | Región Bernardo Ohiggins | 2026-09-15 05:00 | kWhR | kWhD | kVarhR | kVarhD
4504 | CPUNVIEN_023_E2_PDV | PUNTA DEL VIENTO SPA | MW2106A20702_0100 | MW-2106A207-02 | ION8650 | CENTRAL PUNTA DEL VIENTO | E2 | 23 | G_C |  | CENTRAL PUNTA DEL VIENTO | 6 | Región Bernardo Ohiggins | 2026-09-15 05:00 | kWhR | kWhD | kVarhR | kVarhD
4505 | PPATACHE_220_J1-J2_QBL | TRANSELEC | 3193510351 | 3193510351 | SEL-735 | PUERTO PATACHE | J1-J2 | 220 | T |  | PUERTO PATACHE - TARAPACA C1 | 1 | Región de Tarapaca | 2026-09-15 04:30 | kWhR | kWhD | kVarhR | kVarhD
4506 | PPATACHE_220_J2-J3_QBL | TRANSELEC | 3193510350 | 3193510350 | SEL-735 | PUERTO PATACHE | J2-J3 | 220 | T |  | PUERTO PATACHE - CONDORES C1 | 1 | Región de Tarapaca | 2026-09-15 04:30 | kWhR | kWhD | kVarhR | kVarhD
4507 | PPATACHE_220_J4-J5_QBL | TRANSELEC | 3193510409 | 3193510409 | SEL-735 | PUERTO PATACHE | J4-J5 | 220 | T |  | PUERTO PATACHE - TARAPACA C2 | 1 | Región de Tarapaca | 2026-09-15 04:30 | kWhR | kWhD | kVarhR | kVarhD
4508 | PPATACHE_220_J8-J9_QBL | TRANSELEC | 3193510376 | 3193510376 | SEL-735 | PUERTO PATACHE | J8-J9 | 220 | T |  | PUERTO PATACHE - PATILLOS C1 | 1 | Región de Tarapaca | 2026-09-15 04:30 | kWhR | kWhD | kVarhR | kVarhD
4509 | PPATACHE_220_J11-J12_QBL | TRANSELEC | 3193510425 | 3193510425 | SEL-735 | PUERTO PATACHE | J11-J12 | 220 | T |  | PUERTO PATACHE - PATILLOS C2 | 1 | Región de Tarapaca | 2026-09-15 04:30 | kWhR | kWhD | kVarhR | kVarhD
4510 | TARAPACA_220_J4_QBL | TRANSELEC | 3193510399 | 3193510399 | SEL-735 | TARAPACA | J4 | 220 | T |  | PUERTO PATACHE - TARAPACA C2 | 1 | Región de Tarapaca | 2026-09-15 04:30 | kWhR | kWhD | kVarhR | kVarhD
4511 | CHCABUCO_023_PMGD2_AGK | AGGREKO | MR2203B20002_0100 | MR-2203B200-02 | ION7400 | CHACABUCO | PMGD2 | 23 | G_PMGD | Térmica | PMGD TER AGGREKO 01 | 13 | Región Metropolitana | 2026-09-02 14:45 | kWhR | kWhD | kVarhR | kVarhD
4512 | CHVILCAN_066_BT3_TRS | CGE | 3211170231 | 3211170231 | SEL-735 | CHIVILCAN | BT3 | 66 | T |  | TR3 66/15KV 22.5MVA | 9 | Región de la Araucanía | 2026-09-15 03:45 | kWhR | kWhD | kVarhR | kVarhD
4513 | CHVILCAN_015_CT3_TRS | CGE | 3211170232 | 3211170232 | SEL-735 | CHIVILCAN | CT3 | 15 | R |  | TR3 66/15KV 22.5MVA | 9 | Región de la Araucanía | 2026-09-15 03:45 | kWhD | kWhR | kVarhD | kVarhR
4514 | CHVILCAN_066_B2_TRS | CGE | 3211170230 | 3211170230 | SEL-735 | CHIVILCAN | B2 | 66 | T |  | PUMAHUE - CHIVILCAN C1 | 9 | Región de la Araucanía | 2026-09-15 03:45 | kWhR | kWhD | kVarhR | kVarhD
4515 | CHICUREO_023_ET2_CHL | STM II | MW1911A59402_0100 | MW-1911A594-02 | ION8650 | CHICUREO | ET2 | 23 | R |  | TR2 220/23 KV 25MV | 13 | Región Metropolitana | 2026-09-15 04:30 | kWhD | kWhR | kVarhD | kVarhR
4516 | TARAPACA_220_J3_QBL | TRANSELEC | 3193510374 | 3193510374 | SEL-735 | TARAPACA | J3 | 220 | T |  | PUERTO PATACHE - TARAPACA C1 | 1 | Región de Tarapaca | 2026-09-15 04:30 | kWhR | kWhD | kVarhR | kVarhD
4517 | ANEGRAS_014_C1_ENL | ENLASA | MW2103A09302_0100 | MW-2103A093-02 | ION8650 | AGUAS NEGRAS | C1 | 14 | G_U |  |  | 7 | Región del Maule | 2026-09-15 05:30 | kWhR | kWhD | kVarhR | kVarhD
4518 | ANEGRAS_014_C2_ENL | ENLASA | MW2103A30102_0100 | MW-2103A301-02 | ION8650 | AGUAS NEGRAS | C2 | 14 | G_U |  |  | 7 | Región del Maule | 2026-09-15 05:30 | kWhR | kWhD | kVarhR | kVarhD
4519 | ANEGRAS_014_C3_ENL | ENLASA | MW2101A16402_0100 | MW-2101A164-02 | ION8650 | AGUAS NEGRAS | C3 | 14 | G_U |  |  | 7 | Región del Maule | 2026-09-15 05:30 | kWhR | kWhD | kVarhR | kVarhD
4520 | ANEGRAS_014_C5_ENL | ENLASA | MW2103A29402_0100 | MW-2103A294-02 | ION8650 | AGUAS NEGRAS | C5 | 14 | G_C |  |  | 7 | Región del Maule | 2026-09-15 05:30 | kWhR | kWhD | kVarhR | kVarhD
4521 | DALMAGRO_220_JT4_TRL | TRANSELEC | 3201880057 | 3201880057 | SEL-735 | DIEGO DE ALMAGRO | JT4 | 220 | T |  |  | 3 | Región de Atacama | 2026-09-15 04:30 | kWhR | kWhD | kVarhR | kVarhD
4522 | SALTMELI_220_J1_ETR | ELETRANS II | MW1407A42301_0100 | MW-1407A423-01 | ION8650 | SECCIONADORA ALTO MELIPILLA | J1 | 220 | T |  | ALTO MELIPILLA-LO AGUIRRE C2 | 13 | Región Metropolitana | 2026-09-15 05:00 | kWhR | kWhD | kVarhR | kVarhD
4523 | SALTMELI_220_J2_ETR | ELETRANS II | MW1406A77501_0100 | MW-1406A775-01 | ION8650 | SECCIONADORA ALTO MELIPILLA | J2 | 220 | T |  | ALTO MELIPILLA-LO AGUIRRE C1 | 13 | Región Metropolitana | 2026-09-15 05:00 | kWhR | kWhD | kVarhR | kVarhD
4524 | SALTMELI_220_J3_ETR | ELETRANS II | MW1407A42701_0100 | MW-1407A427-01 | ION8650 | SECCIONADORA ALTO MELIPILLA | J3 | 220 | T |  | A.MELIPILLA-A. MELIPILLA C1 | 13 | Región Metropolitana | 2026-09-15 05:00 | kWhR | kWhD | kVarhR | kVarhD
4525 | SALTMELI_220_J4_ETR | ELETRANS II | MW1407A36901_0100 | MW-1407A369-01 | ION8650 | SECCIONADORA ALTO MELIPILLA | J4 | 220 | T |  | A. MELIPILLA-A. MELIPILLA C2 | 13 | Región Metropolitana | 2026-09-15 05:00 | kWhR | kWhD | kVarhR | kVarhD
4526 | SALTMELI_220_J5_ETR | ELETRANS II | MW1406A77901_0100 | MW-1406A779-01 | ION8650 | SECCIONADORA ALTO MELIPILLA | J5 | 220 | T |  | ALTO MELIPILLA-LO AGUIRRE C3 | 13 | Región Metropolitana | 2026-09-15 05:00 | kWhR | kWhD | kVarhR | kVarhD
4527 | SALTMELI_220_J6_ETR | ELETRANS II | MW1406A77601_0100 | MW-1406A776-01 | ION8650 | SECCIONADORA ALTO MELIPILLA | J6 | 220 | T |  | ALTO MELIPILLA-RAPEL C1 | 13 | Región Metropolitana | 2026-09-15 06:45 | kWhR | kWhD | kVarhR | kVarhD
4528 | SALTMELI_220_J7_ETR | ELETRANS II | MW1406A78101_0100 | MW-1406A781-01 | ION8650 | SECCIONADORA ALTO MELIPILLA | J7 | 220 | T |  | ALTO MELIPILLA-RAPEL C2 | 13 | Región Metropolitana | 2026-09-15 06:45 | kWhR | kWhD | kVarhR | kVarhD
4529 | SALTMELI_220_J8_ETR | ELETRANS II | MW1407A42501_0100 | MW-1407A425-01 | ION8650 | SECCIONADORA ALTO MELIPILLA | J8 | 220 | T |  | ALTO MELIPILLA-RAPEL C3 | 13 | Región Metropolitana | 2026-09-15 06:45 | kWhR | kWhD | kVarhR | kVarhD
4530 | ANEGRAS_000_SSAA_ENL | ENLASA | MW2103A29502_0100 | MW-2103A295-02 | ION8650 | AGUAS NEGRAS | SSAA | 0 | SA |  |  | 7 | Región del Maule | 2026-09-15 05:30 | kWhR | kWhD | kVarhR | kVarhD
4531 | ALAMEDA_015_LBR3_TRS | CGE | MR1906B86102_0100 | MR-1906B861-02 | ION7650 | ALAMEDA | LBR3 | 15 | L_D |  | SODIMAC S.A. | 6 | Región Bernardo OHiggins | 2026-09-15 03:45 | kWhR | kWhD | kVarhR | kVarhD
4532 | ALAMEDA_015_LBR4_TRS | CGE | MR1808B33602_0100 | MR-1808B336-02 | ION7650 | ALAMEDA | LBR4 | 15 | L_D |  | INTERAGRO S.A. | 6 | Región Bernardo OHiggins | 2026-09-15 03:45 | kWhR | kWhD | kVarhR | kVarhD
4533 | ALAMEDA_015_LBR5_TRS | CGE | MR1905C57902_0100 | MR-1905C579-02 | ION7650 | ALAMEDA | LBR5 | 15 | L_D |  | RENTAS PATIO V SPA | 6 | Región Bernardo OHiggins | 2026-09-15 03:45 | kWhR | kWhD | kVarhR | kVarhD
4534 | ALAMEDA_015_LBR6_TRS | CGE | MR2001A44202_0100 | MR-2001A442-02 | ION7650 | ALAMEDA | LBR6 | 15 | L_D |  | AGRICOLA SUPER LTDA. | 6 | Región Bernardo OHiggins | 2026-09-15 03:45 | kWhR | kWhD | kVarhR | kVarhD
4535 | ALAMEDA_015_LBR7_TRS | CGE | MR1910C72802_0100 | MR-1910C728-02 | ION7650 | ALAMEDA | LBR7 | 15 | L_D |  | AGRICOLA SUPER LTDA. | 6 | Región Bernardo OHiggins | 2026-09-15 03:45 | kWhR | kWhD | kVarhR | kVarhD
4536 | ALAMEDA_015_LBR8_TRS | CGE | MR1908C21002_0100 | MR-1908C210-02 | ION7650 | ALAMEDA | LBR8 | 15 | L_D |  | CENTRO COM PLAZA AMERICA SPA | 6 | Región Bernardo OHiggins | 2026-09-15 03:45 | kWhR | kWhD | kVarhR | kVarhD
4537 | ALAMEDA_015_LBR9_TRS | CGE | MR2001A30202_0100 | MR-2001A302-02 | ION7650 | ALAMEDA | LBR9 | 15 | L_D |  | INMOB RENTAS COMERCIALES SPA | 6 | Región Bernardo OHiggins | 2026-09-15 03:45 | kWhR | kWhD | kVarhR | kVarhD
4538 | ALAMEDA_015_LBR10_TRS | CGE | MR1904B54902_0100 | MR-1904B549-02 | ION7650 | ALAMEDA | LBR10 | 15 | L_D |  | COMERCIAL BB TRADING SPA 2 | 6 | Región Bernardo OHiggins | 2026-07-10 02:45 | kWhR | kWhD | kVarhR | kVarhD
4539 | ALAMEDA_015_LBR11_TRS | CGE | MR2304A21902_0100 | MR-2304A219-02 | ION7650 | ALAMEDA | LBR11 | 15 | L_D |  | CENCOSUD RETAIL S.A. | 6 | Región Bernardo OHiggins | 2026-09-15 03:45 | kWhR | kWhD | kVarhR | kVarhD
4540 | ALAMEDA_015_LBR12_TRS | CGE | MR1904B09502_0100 | MR-1904B095-02 | ION7650 | ALAMEDA | LBR12 | 15 | L_D |  | CENTRO COMER PLAZA AMERICA SPA | 6 | Región Bernardo OHiggins | 2026-09-15 03:45 | kWhR | kWhD | kVarhR | kVarhD
4541 | ALAMEDA_015_LBR13_TRS | CGE | MR2002A36802_0100 | MR-2002A368-02 | ION7650 | ALAMEDA | LBR13 | 15 | L_D |  | HOSPITAL RANCAGUA | 6 | Región Bernardo OHiggins | 2026-09-15 03:45 | kWhR | kWhD | kVarhR | kVarhD
4542 | ALAMEDA_015_LBR14_TRS | CGE | MR2002A16002_0100 | MR-2002A160-02 | ION7650 | ALAMEDA | LBR14 | 15 | L_D |  | ADM DE VENTAS MOSTAZAL | 6 | Región Bernardo OHiggins | 2026-09-15 03:45 | kWhR | kWhD | kVarhR | kVarhD
4543 | ALCONES_013_LBR1_TRS | CGE | MR1904B14602_0100 | MR-1904B146-02 | ION7650 | ALCONES | LBR1 | 13 | L_D |  | ESSBIO S.A. | 6 | Región Bernardo Ohiggins | 2026-09-15 03:45 | kWhR | kWhD | kVarhR | kVarhD
4544 | ALCONES_023_LBR2_TRS | CGE | MR1908C00102_0100 | MR-1908C001-02 | ION7650 | ALCONES | LBR2 | 23 | L_D |  | ESSBIO S.A. | 6 | Región Bernardo Ohiggins | 2026-09-15 03:45 | kWhR | kWhD | kVarhR | kVarhD
4545 | ALCONES_023_LBR3_TRS | CGE | MR1811B17502_0100 | MR-1811B175-02 | ION7650 | ALCONES | LBR3 | 23 | L_D |  | FORESTAL ECO SUR S.A | 6 | Región Bernardo Ohiggins | 2026-09-15 00:45 | kWhR | kWhD | kVarhR | kVarhD
4546 | ALCONES_013_LBR4_TRS | CGE | MR1905B43002_0100 | MR-1905B430-02 | ION7650 | ALCONES | LBR4 | 13 | L_D |  | INDUSTRIAL NAGUILAN S.A | 6 | Región Bernardo Ohiggins | 2026-09-15 03:45 | kWhR | kWhD | kVarhR | kVarhD
4547 | AHOSPICI_013_LBR3_TRS | CGE | MR1912B63402_0100 | MR-1912B634-02 | ION7650 | ALTO HOSPICIO | LBR3 | 13 | L_D |  | BRUENING INDUSTRIAL S.A. | 1 | Región de Tarapaca | 2026-09-15 03:45 | kWhR | kWhD | kVarhR | kVarhD
4548 | ANDALIEN_015_LBR3_TRS | CGE | MR1806B20302_0100 | MR-1806B203-02 | ION7650 | ANDALIEN | LBR3 | 15 | L_D |  | ESSBIO S. A. | 8 | Región del Bío Bío | 2026-09-15 03:45 | kWhR | kWhD | kVarhR | kVarhD
4549 | ANDALIEN_015_LBR4_TRS | CGE | MR2002B02702_0100 | MR-2002B027-02 | ION7650 | ANDALIEN | LBR4 | 15 | L_D |  | COMP DE PETROL DE CHILE COPEC | 8 | Región del Bío Bío | 2026-09-15 03:45 | kWhR | kWhD | kVarhR | kVarhD
4550 | ANDALIEN_015_LBR5_TRS | CGE | MR2002A29902_0100 | MR-2002A299-02 | ION7650 | ANDALIEN | LBR5 | 15 | L_D |  | HIPER LIDER | 8 | Región del Bío Bío | 2026-09-15 03:45 | kWhR | kWhD | kVarhR | kVarhD
4551 | ANDALIEN_015_LBR6_TRS | CGE | MR1811C08902_0100 | MR-1811C089-02 | ION7650 | ANDALIEN | LBR6 | 15 | L_D |  | UNIVERSIDAD DE CONCEPCION | 8 | Región del Bío Bío | 2026-09-15 03:45 | kWhR | kWhD | kVarhR | kVarhD
4552 | ANDALIEN_015_LBR7_TRS | CGE | MR1811B17702_0100 | MR-1811B177-02 | ION7650 | ANDALIEN | LBR7 | 15 | L_D |  | HOSPITAL CLINICO DEL SUR | 8 | Región del Bío Bío | 2026-09-15 03:45 | kWhR | kWhD | kVarhR | kVarhD
4553 | ANTOFAGA_013_LBR5_TRS | CGE | MR1811B95402_0100 | MR-1811B954-02 | ION7650 | ANTOFAGASTA | LBR5 | 13 | L_D |  | AGUAS DE ANTOFAGASTA S.A. | 2 | Región de Antofagasta | 2026-09-15 03:45 | kWhR | kWhD | kVarhR | kVarhD
4554 | ANTOFAGA_013_LBR6_TRS | CGE | MR1904B45902_0100 | MR-1904B459-02 | ION7650 | ANTOFAGASTA | LBR6 | 13 | L_D |  | EMBOTELLADORAS CHILENAS UNIDAS | 2 | Región de Antofagasta | 2026-09-15 03:45 | kWhR | kWhD | kVarhR | kVarhD
4555 | ANTOFAGA_023_LBR7_TRS | CGE | MR1904B52602_0100 | MR-1904B526-02 | ION7650 | ANTOFAGASTA | LBR7 | 23 | L_D |  | ESTABL PENITENCIA CCP ANTOFAG | 2 | Región de Antofagasta | 2026-09-15 03:45 | kWhR | kWhD | kVarhR | kVarhD
4556 | ANTOFAGA_013_LBR8_TRS | CGE | MR2002A63602_0100 | MR-2002A636-02 | ION7650 | ANTOFAGASTA | LBR8 | 13 | L_D |  | FINNING CHILE S.A | 2 | Región de Antofagasta | 2026-09-15 03:45 | kWhR | kWhD | kVarhR | kVarhD
4557 | ANTOFAGA_013_LBR9_TRS | CGE | MR2001C65602_0100 | MR-2001C656-02 | ION7650 | ANTOFAGASTA | LBR9 | 13 | L_D |  | FINNING CHILE S.A 6 | 2 | Región de Antofagasta | 2026-09-15 03:45 | kWhR | kWhD | kVarhR | kVarhD
4558 | ANTOFAGA_013_LBR10_TRS | CGE | MR1912B78402_0100 | MR-1912B784-02 | ION7650 | ANTOFAGASTA | LBR10 | 13 | L_D |  | KOMATSU CHILE S.A 3 | 2 | Región de Antofagasta | 2026-09-15 03:45 | kWhR | kWhD | kVarhR | kVarhD
4559 | ANTOFAGA_013_LBR11_TRS | CGE | MR2001A03502_0100 | MR-2001A035-02 | ION7650 | ANTOFAGASTA | LBR11 | 13 | L_D |  | KOMATSU CHILE S.A 2 | 2 | Región de Antofagasta | 2026-09-15 03:45 | kWhR | kWhD | kVarhR | kVarhD
4560 | ARBLANCA_015_LBR5_TRS | CGE | MR2001A47402_0100 | MR-2001A474-02 | ION7650 | ARENAS BLANCAS | LBR5 | 15 | L_D |  | COMERCIAL EMBOSUR S.A | 8 | Región del Bío Bío | 2026-09-15 03:45 | kWhR | kWhD | kVarhR | kVarhD
4561 | ARBLANCA_015_LBR6_TRS | CGE | MR1904B42102_0100 | MR-1904B421-02 | ION7650 | ARENAS BLANCAS | LBR6 | 15 | L_D |  | ESSBIO S.A. | 8 | Región del Bío Bío | 2026-09-15 03:45 | kWhR | kWhD | kVarhR | kVarhD
4562 | ARBLANCA_015_LBR7_TRS | CGE | MR1905C29502_0100 | MR-1905C295-02 | ION7650 | ARENAS BLANCAS | LBR7 | 15 | L_D |  | SODIMAC S.A. | 8 | Región del Bío Bío | 2026-09-15 03:45 | kWhR | kWhD | kVarhR | kVarhD
4563 | BOLLENAR_013_LBR10_TRS | CGE | MR1905A91302_0100 | MR-1905A913-02 | ION7650 | BOLLENAR | LBR10 | 13 | L_D |  | AGROINDUSTRIAL ALKA S.A. | 13 | Región Metropolitana | 2026-09-15 03:45 | kWhR | kWhD | kVarhR | kVarhD
4564 | BOLLENAR_013_LBR11_TRS | CGE | MR1904B81402_0100 | MR-1904B814-02 | ION7650 | BOLLENAR | LBR11 | 13 | L_D |  | COMPANIA AGRICOLA DEL VALLE | 13 | Región Metropolitana | 2026-09-15 03:45 | kWhR | kWhD | kVarhR | kVarhD
4565 | BOLLENAR_013_LBR12_TRS | CGE | MR2001C58802_0100 | MR-2001C588-02 | ION7650 | BOLLENAR | LBR12 | 13 | L_D |  | AGRO ALTO MARIA PINTO | 13 | Región Metropolitana | 2026-09-15 03:45 | kWhR | kWhD | kVarhR | kVarhD
4566 | BOLLENAR_013_LBR13_TRS | CGE | MR2001A08602_0100 | MR-2001A086-02 | ION7650 | BOLLENAR | LBR13 | 13 | L_D |  | AGRICOLA LA MARTINA LTDA | 13 | Región Metropolitana | 2026-09-15 03:45 | kWhR | kWhD | kVarhR | kVarhD
4567 | BOLLENAR_013_LBR14_TRS | CGE | MR1906B16902_0100 | MR-1906B169-02 | ION7650 | BOLLENAR | LBR14 | 13 | L_D |  | AGRICOLA LOS PALTOS | 13 | Región Metropolitana | 2026-09-15 00:45 | kWhR | kWhD | kVarhR | kVarhD
4568 | BOLLENAR_013_LBR15_TRS | CGE | MR1910C50702_0100 | MR-1910C507-02 | ION7650 | BOLLENAR | LBR15 | 13 | L_D |  | AGRICOLAS FUSION SPA | 13 | Región Metropolitana | 2026-09-15 03:45 | kWhR | kWhD | kVarhR | kVarhD
4569 | BUINTRNS_015_LBR20_TRS | CGE | MR1811B85302_0100 | MR-1811B853-02 | ION7650 | BUIN (CGE) | LBR20 | 15 | L_D |  | FRUTERA LINDEROS LTDA. | 13 | Región Metropolitana | 2026-09-15 00:45 | kWhR | kWhD | kVarhR | kVarhD
4570 | BUINTRNS_015_LBR21_TRS | CGE | MR1904B15302_0100 | MR-1904B153-02 | ION7650 | BUIN (CGE) | LBR21 | 15 | L_D |  | EXPORTADORA SANTA ELENA | 13 | Región Metropolitana | 2026-09-15 03:45 | kWhR | kWhD | kVarhR | kVarhD
4571 | BUINTRNS_015_LBR22_TRS | CGE | MR2001B26502_0100 | MR-2001B265-02 | ION7650 | BUIN (CGE) | LBR22 | 15 | L_D |  | PROCESADORA DEL MAIPO S.A | 13 | Región Metropolitana | 2026-09-15 03:45 | kWhR | kWhD | kVarhR | kVarhD
4572 | BUINTRNS_013_LBR23_TRS | CGE | MR1905C51802_0100 | MR-1905C518-02 | ION7650 | BUIN (CGE) | LBR23 | 13 | L_D |  | PRUNESCO SPA | 13 | Región Metropolitana | 2026-09-15 03:45 | kWhR | kWhD | kVarhR | kVarhD
4573 | BUINTRNS_015_LBR24_TRS | CGE | MR1912B61802_0100 | MR-1912B618-02 | ION7650 | BUIN (CGE) | LBR24 | 15 | L_D |  | CEDRIC FERNANDEZ Y CIA SPA | 13 | Región Metropolitana | 2026-09-15 03:45 | kWhR | kWhD | kVarhR | kVarhD
4574 | BUINTRNS_015_LBR25_TRS | CGE | MR1904B58302_0100 | MR-1904B583-02 | ION7650 | BUIN (CGE) | LBR25 | 15 | L_D |  | COMERCIAL EL REMANSO S.A | 13 | Región Metropolitana | 2026-09-15 03:45 | kWhR | kWhD | kVarhR | kVarhD
4575 | BUINTRNS_015_LBR26_TRS | CGE | MR1904B15802_0100 | MR-1904B158-02 | ION7650 | BUIN (CGE) | LBR26 | 15 | L_D |  | RENDIC HERMANOS S.A. | 13 | Región Metropolitana | 2026-09-15 03:45 | kWhR | kWhD | kVarhR | kVarhD
4576 | CABILDO_023_LBR1_TRS | CGE | MR1910C91002_0100 | MR-1910C910-02 | ION7650 | CABILDO | LBR1 | 23 | L_D |  | COMERCIAL E INVER. HASPARREN | 5 | Región de Valparaíso | 2026-09-15 03:45 | kWhR | kWhD | kVarhR | kVarhD
4577 | CABILDO_023_LBR2_TRS | CGE | MR1904B13202_0100 | MR-1904B132-02 | ION7650 | CABILDO | LBR2 | 23 | L_D |  | AGRICOLA CHALACO S.A | 5 | Región de Valparaíso | 2026-09-15 03:45 | kWhR | kWhD | kVarhR | kVarhD
4578 | CABILDO_023_LBR3_TRS | CGE | MR1905B95502_0100 | MR-1905B955-02 | ION7650 | CABILDO | LBR3 | 23 | L_D |  | AGRICOLA NUEVA SAN IGNACIO S.A | 5 | Región de Valparaíso | 2026-09-15 03:45 | kWhR | kWhD | kVarhR | kVarhD
4579 | CABILDO_023_LBR4_TRS | CGE | MR1711B74002_0100 | MR-1711B740-02 | ION7650 | CABILDO | LBR4 | 23 | L_D |  | AGRICOLA EL SOBRANTE | 5 | Región de Valparaíso | 2026-09-15 03:45 | kWhR | kWhD | kVarhR | kVarhD
4580 | CABILDO_023_LBR5_TRS | CGE | MR1808C43002_0100 | MR-1808C430-02 | ION7650 | CABILDO | LBR5 | 23 | L_D |  | SOC. AGRICOLA LOS GRANEROS SPA | 5 | Región de Valparaíso | 2026-09-15 03:45 | kWhR | kWhD | kVarhR | kVarhD
4581 | CABILDO_023_LBR6_TRS | CGE | MR1712A03502_0100 | MR-1712A035-02 | ION7650 | CABILDO | LBR6 | 23 | L_D |  | AGRICOLA PETORCA | 5 | Región de Valparaíso | 2026-09-15 03:45 | kWhR | kWhD | kVarhR | kVarhD
4582 | CABILDO_023_LBR7_TRS | CGE | MR1904B52902_0100 | MR-1904B529-02 | ION7650 | CABILDO | LBR7 | 23 | L_D |  | AGRICOLA PILILEN LTDA | 5 | Región de Valparaíso | 2026-09-15 03:45 | kWhR | kWhD | kVarhR | kVarhD
4583 | CABILDO_023_LBR8_TRS | CGE | MR1811B27102_0100 | MR-1811B271-02 | ION7650 | CABILDO | LBR8 | 23 | L_D |  | AGRICOLA EL ROBLE LTDA | 5 | Región de Valparaíso | 2026-09-15 03:45 | kWhR | kWhD | kVarhR | kVarhD
4584 | CACHPOAL_015_LBR4_TRS | CGE | MR1910C47802_0100 | MR-1910C478-02 | ION7650 | CACHAPOAL | LBR4 | 15 | L_D |  | CENCOSUD RETAIL S.A. | 6 | Región Bernardo Ohiggins | 2026-09-15 03:45 | kWhR | kWhD | kVarhR | kVarhD
4585 | CACHPOAL_015_LBR6_TRS | CGE | MR1905C36102_0100 | MR-1905C361-02 | ION7650 | CACHAPOAL | LBR6 | 15 | L_D |  | SOC AGRICOLA EL PORVENIR S.A. | 6 | Región Bernardo Ohiggins | 2026-09-15 03:45 | kWhR | kWhD | kVarhR | kVarhD
4586 | CACHPOAL_015_LBR7_TRS | CGE | MR1904A71102_0100 | MR-1904A711-02 | ION7650 | CACHAPOAL | LBR7 | 15 | L_D |  | SERV. AGROINDUSTRIALES SUBSOLE | 6 | Región Bernardo Ohiggins | 2026-09-15 03:45 | kWhR | kWhD | kVarhR | kVarhD
4587 | CACHPOAL_015_LBR8_TRS | CGE | MR1910C49202_0100 | MR-1910C492-02 | ION7650 | CACHAPOAL | LBR8 | 15 | L_D |  | PRECISA FROZEN STORAGESERVICES | 6 | Región Bernardo Ohiggins | 2026-09-15 03:45 | kWhR | kWhD | kVarhR | kVarhD
4588 | CACHPOAL_015_LBR9_TRS | CGE | MR1906B69302_0100 | MR-1906B693-02 | ION7650 | CACHAPOAL | LBR9 | 15 | L_D |  | COMERCIALIZAD HITES (RANCAGUA) | 6 | Región Bernardo Ohiggins | 2026-09-15 03:45 | kWhR | kWhD | kVarhR | kVarhD
4589 | CACHPOAL_015_LBR10_TRS | CGE | MR1808B79402_0100 | MR-1808B794-02 | ION7650 | CACHAPOAL | LBR10 | 15 | L_D |  | BELLO HORIZONTE BUSINESS | 6 | Región Bernardo Ohiggins | 2026-09-15 03:45 | kWhR | kWhD | kVarhR | kVarhD
4590 | CACHPOAL_015_LBR11_TRS | CGE | MR2001C69202_0100 | MR-2001C692-02 | ION7650 | CACHAPOAL | LBR11 | 15 | L_D |  | WILLIAMSON BARROS | 6 | Región Bernardo Ohiggins | 2026-09-15 03:45 | kWhR | kWhD | kVarhR | kVarhD
4591 | CACHPOAL_015_LBR12_TRS | CGE | MR1908C26002_0100 | MR-1908C260-02 | ION7650 | CACHAPOAL | LBR12 | 15 | L_D |  | PARMEX SA | 6 | Región Bernardo Ohiggins | 2026-09-15 03:45 | kWhR | kWhD | kVarhR | kVarhD
4592 | CACHPOAL_015_LBR13_TRS | CGE | MR1811C11402_0100 | MR-1811C114-02 | ION7650 | CACHAPOAL | LBR13 | 15 | L_D |  | VIÑA SANTA CAROLINA S.A. | 6 | Región Bernardo Ohiggins | 2026-09-15 03:45 | kWhR | kWhD | kVarhR | kVarhD
4593 | CACHPOAL_015_LBR14_TRS | CGE | MR1811B84302_0100 | MR-1811B843-02 | ION7650 | CACHAPOAL | LBR14 | 15 | L_D |  | CORP. ADMIN DEL PODER JUDICIAL | 6 | Región Bernardo Ohiggins | 2026-09-15 03:45 | kWhR | kWhD | kVarhR | kVarhD
4594 | CACHPOAL_015_LBR15_TRS | CGE | MR1808A29302_0100 | MR-1808A293-02 | ION7650 | CACHAPOAL | LBR15 | 15 | L_D |  | INMOB E INVERSIONES CUGAT LTDA | 6 | Región Bernardo Ohiggins | 2026-09-15 03:45 | kWhR | kWhD | kVarhR | kVarhD
4595 | CACHPOAL_015_LBR16_TRS | CGE | MR2002A73802_0100 | MR-2002A738-02 | ION7650 | CACHAPOAL | LBR16 | 15 | L_D |  | ESSBIO S.A. | 6 | Región Bernardo Ohiggins | 2026-09-15 03:45 | kWhR | kWhD | kVarhR | kVarhD
4596 | CALAMA_023_LBR6_TRS | CGE | MR1811C13802_0100 | MR-1811C138-02 | ION7650 | CALAMA | LBR6 | 23 | L_D |  | INMOBILIARIA MALL CALAMA S A | 2 | Región de Antofagasta | 2026-09-15 03:45 | kWhR | kWhD | kVarhR | kVarhD
4597 | CALAMA_023_LBR7_TRS | CGE | MR1811B93402_0100 | MR-1811B934-02 | ION7650 | CALAMA | LBR7 | 23 | L_D |  | INMOBILIARIA MALL CALAMA S A | 2 | Región de Antofagasta | 2026-09-15 03:45 | kWhR | kWhD | kVarhR | kVarhD
4598 | CALAMA_023_LBR8_TRS | CGE | MR1811B83102_0100 | MR-1811B831-02 | ION7650 | CALAMA | LBR8 | 23 | L_D |  | RIPLEY STORE LIMITADA | 2 | Región de Antofagasta | 2026-09-15 03:45 | kWhR | kWhD | kVarhR | kVarhD
4599 | CALAMA_023_LBR9_TRS | CGE | MR2001A05102_0100 | MR-2001A051-02 | ION7650 | CALAMA | LBR9 | 23 | L_D |  | INDUSTRIA PROVEEDORA | 2 | Región de Antofagasta | 2026-09-15 03:45 | kWhR | kWhD | kVarhR | kVarhD
4600 | CALAMA_023_LBR10_TRS | CGE | MR1912A09102_0100 | MR-1912A091-02 | ION7650 | CALAMA | LBR10 | 23 | L_D |  | HOTELERA GEOTEL S.A | 2 | Región de Antofagasta | 2026-09-15 03:45 | kWhR | kWhD | kVarhR | kVarhD
4601 | CAUQENES_013_LBR1_TRS | CGE | MR1908B80002_0100 | MR-1908B800-02 | ION7650 | CAUQUENES | LBR1 | 13 | L_D |  | NUEVOSUR S.A. | 7 | Región del Maule | 2026-09-15 03:45 | kWhR | kWhD | kVarhR | kVarhD
4602 | CAUQENES_013_LBR2_TRS | CGE | MR1904B75802_0100 | MR-1904B758-02 | ION7650 | CAUQUENES | LBR2 | 13 | L_D |  | NUEVOSUR S.A. | 7 | Región del Maule | 2026-09-15 03:45 | kWhR | kWhD | kVarhR | kVarhD
4603 | CAUQENES_013_LBR4_TRS | CGE | MR2001A45702_0100 | MR-2001A457-02 | ION7650 | CAUQUENES | LBR4 | 13 | L_D |  | AGRICOLA E INVER TERRAMAN LTDA | 7 | Región del Maule | 2026-09-15 03:45 | kWhR | kWhD | kVarhR | kVarhD
4604 | CAUQENES_013_LBR5_TRS | CGE | MR1905B05002_0100 | MR-1905B050-02 | ION7650 | CAUQUENES | LBR5 | 13 | L_D |  | AGRICOLA EL ARENAL LTDA | 7 | Región del Maule | 2026-09-15 03:45 | kWhR | kWhD | kVarhR | kVarhD
4605 | CAUQENES_013_LBR6_TRS | CGE | MR2002A96002_0100 | MR-2002A960-02 | ION7650 | CAUQUENES | LBR6 | 13 | L_D |  | CONCHA Y TORO | 7 | Región del Maule | 2026-09-15 03:45 | kWhR | kWhD | kVarhR | kVarhD
4606 | CENTRO_023_LBR3_TRS | CGE | MR2406E87703_0100 | MR-2406E877-03 | ION7650 | CENTRO | LBR3 | 23 | L_D |  | AGUAS DE ANTOFAGASTA S.A. | 2 | Región de Antofagasta | 2026-09-15 03:45 | kWhR | kWhD | kVarhR | kVarhD
4607 | CENTRO_013_LBR4_TRS | CGE | MR1808C32302_0100 | MR-1808C323-02 | ION7650 | CENTRO | LBR4 | 13 | L_D |  | RIPLEY STORE LIMITADA | 2 | Región de Antofagasta | 2026-09-15 03:45 | kWhR | kWhD | kVarhR | kVarhD
4608 | CENTRO_013_LBR5_TRS | CGE | MR1811C10902_0100 | MR-1811C109-02 | ION7650 | CENTRO | LBR5 | 13 | L_D |  | HOTEL HAMPTON | 2 | Región de Antofagasta | 2026-09-15 03:45 | kWhR | kWhD | kVarhR | kVarhD
4609 | CENTRO_013_LBR6_TRS | CGE | MR2001A36802_0100 | MR-2001A368-02 | ION7650 | CENTRO | LBR6 | 13 | L_D |  | INMOBILIARIA PUERTO NUEVO | 2 | Región de Antofagasta | 2026-09-15 03:45 | kWhR | kWhD | kVarhR | kVarhD
4610 | CERILLOS_023_LBR3_TRS | CGE | MR1911C39902_0100 | MR-1911C399-02 | ION7650 | CERRILLOS | LBR3 | 23 | L_D |  | AGROFRUTA LIMITADA | 3 | Región de Atacama | 2026-09-10 15:30 | kWhR | kWhD | kVarhR | kVarhD
4611 | CEDRAGON_013_LBR4_TRS | CGE | MR1905B08502_0100 | MR-1905B085-02 | ION7650 | CERRO DRAGON | LBR4 | 13 | L_D |  | EMPRESAS LA POLAR S.A. | 1 | Región de Tarapaca | 2026-09-15 03:45 | kWhR | kWhD | kVarhR | kVarhD
4612 | CEDRAGON_013_LBR5_TRS | CGE | MR1811B16902_0100 | MR-1811B169-02 | ION7650 | CERRO DRAGON | LBR5 | 13 | L_D |  | INDUS DE PLASTICOS ANDES DRIP | 1 | Región de Tarapaca | 2026-09-15 03:45 | kWhR | kWhD | kVarhR | kVarhD
4613 | CEDRAGON_013_LBR6_TRS | CGE | MR1904B18702_0100 | MR-1904B187-02 | ION7650 | CERRO DRAGON | LBR6 | 13 | L_D |  | INMOBILIARIA KAUFMANN S.A. | 1 | Región de Tarapaca | 2026-09-15 03:45 | kWhR | kWhD | kVarhR | kVarhD
4614 | CEDRAGON_013_LBR7_TRS | CGE | MR1811B90102_0100 | MR-1811B901-02 | ION7650 | CERRO DRAGON | LBR7 | 13 | L_D |  | INMOB MALL LAS AMERICAS S.A. | 1 | Región de Tarapaca | 2026-09-15 03:45 | kWhR | kWhD | kVarhR | kVarhD
4615 | CEDRAGON_013_LBR8_TRS | CGE | MR1811B89702_0100 | MR-1811B897-02 | ION7650 | CERRO DRAGON | LBR8 | 13 | L_D |  | INMOB MALL LAS AMERICAS S.A. | 1 | Región de Tarapaca | 2026-09-15 03:45 | kWhR | kWhD | kVarhR | kVarhD
4616 | CHCAHUIN_015_LBR8_TRS | CGE | MR1905B05102_0100 | MR-1905B051-02 | ION7650 | CHACAHUIN | LBR8 | 15 | L_D |  | SOCIE ADMINIS DE CENTROS COMER | 7 | Región del Maule | 2026-09-15 03:45 | kWhR | kWhD | kVarhR | kVarhD
4617 | CHCAHUIN_015_LBR9_TRS | CGE | MR2001A44302_0100 | MR-2001A443-02 | ION7650 | CHACAHUIN | LBR9 | 15 | L_D |  | ENAP REFINERIAS S.A. | 7 | Región del Maule | 2026-09-15 03:45 | kWhR | kWhD | kVarhR | kVarhD
4618 | CHGUYNTE_015_LBR1_TRS | CGE | MR1711A72202_0100 | MR-1711A722-02 | ION7650 | CHIGUAYANTE | LBR1 | 15 | L_D |  | ESSBIO S. A. | 8 | Región del Bío Bío | 2026-09-15 03:45 | kWhR | kWhD | kVarhR | kVarhD
4619 | CHGUYNTE_015_LBR2_TRS | CGE | MR1908B15302_0100 | MR-1908B153-02 | ION7650 | CHIGUAYANTE | LBR2 | 15 | L_D |  | IND. DE ACERO MANUFACTURADO LT | 8 | Región del Bío Bío | 2026-09-15 03:45 | kWhR | kWhD | kVarhR | kVarhD
4620 | CHGUYNTE_015_LBR3_TRS | CGE | MR2002B32202_0100 | MR-2002B322-02 | ION7650 | CHIGUAYANTE | LBR3 | 15 | L_D |  | ESSBIO S. A. | 8 | Región del Bío Bío | 2026-09-15 03:45 | kWhR | kWhD | kVarhR | kVarhD
4621 | VALLESCO_220_J1_AVE | HUEMUL ENERGIA | 3203390264 | 3203390264 | SEL-735 | VALLE ESCONDIDO | J1 | 220 | T |  | VALLE ESCONDIDO - CARDONES C1 | 3 | Región de Atacama | 2026-09-15 05:00 | kWhR | kWhD | kVarhR | kVarhD
4622 | PTCORTES_154_A14-A15_TRS | CGE | 3193580150 | 3193580150 | SEL-735 | PUNTA DE CORTES | A14-A15 | 154 | T |  | TR3 154/66kV 75MVA | 6 | Región Bernardo OHiggins | 2026-09-15 03:45 | kWhR | kWhD | kVarhR | kVarhD
4623 | PDRLCASA_066_BT2_TRS | CGE | 3202730084 | 3202730084 | SEL-735 | PADRE LAS CASAS | BT2 | 66 | T |  | TR2 69/15kV 30MVA | 9 | Región de la Araucanía | 2026-09-14 21:45 | kWhR | kWhD | kVarhR | kVarhD
4624 | CORRAL_066_BT1_STS | STS | MJ1811A55805_0100 | MJ-1811A558-05 | ION7650 | CORRAL | BT1 | 66 | T |  | TR1 66/13.8KV 5MVA | 14 | Región de los Ríos | 2026-09-15 05:30 | kWhR | kWhD | kVarhR | kVarhD
4625 | RACNCAGU_000_SSAA1_TRL | TRANSELEC | MW2011A02402_0100 | MW-2011A024-02 | ION8650 | RIO ACONCAGUA | SSAA1 | 0 | SA |  | SSAA1 | 5 | Región de Valparaíso | 2026-09-15 04:30 | kWhR | kWhD | kVarhR | kVarhD
4626 | LEYDA_013_PMGD3_TRB | PMGD TREBO | MR2104A55002_0100 | MR-2104A550-02 | ION7650 | LEYDA | PMGD3 | 13 | G_PMGD | Solar | PMGD SOLAR TI DIECISIETE SPA | 5 | Región de Valparaíso | 2026-09-15 06:45 | kWhR | kWhD | kVarhR | kVarhD
4627 | QLENTARO_013_PMGD3_PGN | PMGD GUARANA | MR2504B51803_0100 | MR-2504B518-03 | ION7400 | QUELENTARO | PMGD3 | 13 | G_PMGD | Solar | PMGD PFV GUARANA | 6 | Región Bernardo OHiggins | 2026-09-15 06:45 | kWhR | kWhD | kVarhR | kVarhD
4628 | RACNCAGU_220_J8-J9_TRL | TRANSELEC | MW2011A01802_0100 | MW-2011A018-02 | ION8650 | RIO ACONCAGUA | J8-J9 | 220 | T |  | RIO ACONCAGUA - POLPAICO C2 | 5 | Región de Valparaíso | 2026-09-15 06:45 | kWhR | kWhD | kVarhR | kVarhD
4629 | RACNCAGU_220_J5-J6_TRL | TRANSELEC | MW2011A02002_0100 | MW-2011A020-02 | ION8650 | RIO ACONCAGUA | J5-J6 | 220 | T |  | RIO ACONCAGUA - POLPAICO C1 | 5 | Región de Valparaíso | 2026-09-15 06:45 | kWhR | kWhD | kVarhR | kVarhD
4630 | RACNCAGU_110_H1_TRL | TRANSELEC | MW2011A01902_0100 | MW-2011A019-02 | ION8650 | RIO ACONCAGUA | H1 | 110 | T |  | RIO ACONCAGUA - PANQUEHUE C1 | 5 | Región de Valparaíso | 2026-09-15 04:30 | kWhR | kWhD | kVarhR | kVarhD
4631 | RACNCAGU_220_J7-J8_TRL | TRANSELEC | MW2011A02202_0100 | MW-2011A022-02 | ION8650 | RIO ACONCAGUA | J7-J8 | 220 | T |  | RIO ACONCAGUA - NOGALES C2 | 5 | Región de Valparaíso | 2026-09-15 04:30 | kWhR | kWhD | kVarhR | kVarhD
4632 | RACNCAGU_220_J4-J5_TRL | TRANSELEC | MW2011A01502_0100 | MW-2011A015-02 | ION8650 | RIO ACONCAGUA | J4-J5 | 220 | T |  | RIO ACONCAGUA - NOGALES C1 | 5 | Región de Valparaíso | 2026-09-15 04:30 | kWhR | kWhD | kVarhR | kVarhD
4633 | RACNCAGU_110_H3_TRL | TRANSELEC | MW2011A02502_0100 | MW-2011A025-02 | ION8650 | RIO ACONCAGUA | H3 | 110 | T |  | RIO ACONCAGUA - ESPERANZA C2 | 5 | Región de Valparaíso | 2026-09-15 04:30 | kWhR | kWhD | kVarhR | kVarhD
4634 | RACNCAGU_110_H4_TRL | TRANSELEC | MW2011A01702_0100 | MW-2011A017-02 | ION8650 | RIO ACONCAGUA | H4 | 110 | T |  | RIO ACONCAGUA - ESPERANZA C1 | 5 | Región de Valparaíso | 2026-09-15 04:30 | kWhR | kWhD | kVarhR | kVarhD
4635 | SNCARLOS_013_PMGD5_CAR | TOESCA RENOVABLES | MR2101B94802_0100 | MR-2101B948-02 | ION7650 | SAN CARLOS | PMGD5 | 13 | G_PMGD | Solar | PMGD PFV SAN CARLOS SOLAR | 16 | Región del Ñuble | 2026-09-15 06:45 | kWhR | kWhD | kVarhR | kVarhD
4636 | PIDUCO_015_PMGD3_PDC | PMGD FV PIDUCO | MR2005B38802_0100 | MR-2005B388-02 | ION7650 | PIDUCO | PMGD3 | 15 | G_PMGD | Solar | PMGD PFV PIDUCO | 7 | Región del Maule | 2026-09-15 06:45 | kWhR | kWhD | kVarhR | kVarhD
4637 | MBLANCOS_023_PMGD1_RUI | GR RUIL | MR2311B86303_0100 | MR-2311B863-03 | ION7400 | MANTOS BLANCOS | PMGD1 | 23 | G_PMGD | Solar | PMGD PFV MITCHI | 2 | Región de Antofagasta | 2026-09-15 06:45 | kWhR | kWhD | kVarhR | kVarhD
4638 | NEGRETE_013_PMGD5_PSF | PARQUE SOLAR FULGOR | MR2009A29502_0100 | MR-2009A295-02 | ION7650 | NEGRETE | PMGD5 | 13 | G_PMGD | Solar | PMGD PFV FULGOR | 8 | Región del Bío Bío | 2026-09-15 06:45 | kWhR | kWhD | kVarhR | kVarhD
4639 | CHMAQITO_015_PMGD3_ERE | ENERGIA RENOVABLE ENCINO SPA | MW2010A54902_0100 | MW-2010A549-02 | ION8650 | CHUMAQUITO | PMGD3 | 15 | G_PMGD | Solar | PMGD PFV ENCINO | 6 | Región Bernardo Ohiggins | 2026-09-15 06:45 | kWhR | kWhD | kVarhR | kVarhD
4640 | YRBUENAS_013_PMGD3_ETL | PFV EL TRILE | MR2011A87202_0100 | MR-2011A872-02 | ION7650 | YERBAS BUENAS | PMGD3 | 13 | G_PMGD | Solar | PMGD PFV EL TRILE | 7 | Región del Maule | 2026-09-15 06:45 | kWhR | kWhD | kVarhR | kVarhD
4641 | YRBUENAS_013_PMGD2_CRC | PMGD FV CARACOLES | MR2407C86403_0100 | MR-2407C864-03 | ION7650 | YERBAS BUENAS | PMGD2 | 13 | G_PMGD | Solar | PMGD PFV CARACOLES | 7 | Región del Maule | 2026-09-15 06:45 | kWhR | kWhD | kVarhR | kVarhD
4642 | LLNSDVNT_220_JT1_LDV | HUEMUL ENERGIA | 3203510157 | 3203510157 | SEL-735 | LLANOS DEL VIENTO | JT1 | 220 | G_C |  | PE LLANOS DEL VIENTO | 2 | Región de Antofagasta | 2026-09-15 05:00 | kWhR | kWhD | kVarhR | kVarhD
4643 | PDRLCASA_066_B5_TRS | CGE | 3202730042 | 3202730042 | SEL-735 | PADRE LAS CASAS | B5 | 66 | T |  | PADRE LAS CASAS - TEMUCO C2 | 9 | Región de la Araucanía | 2026-09-14 21:45 | kWhR | kWhD | kVarhR | kVarhD
4644 | PDRLCASA_066_B4_TRS | CGE | 3202730041 | 3202730041 | SEL-735 | PADRE LAS CASAS | B4 | 66 | T |  | PADRE LAS CASAS - TEMUCO C1 | 9 | Región de la Araucanía | 2026-09-14 21:45 | kWhR | kWhD | kVarhR | kVarhD
4645 | ALCONES_023_PMGD1_FRA | FOTOVOLTAICO RINCONADA ALCONES | MR2105A63702_0100 | MR-2105A637-02 | ION7650 | ALCONES | PMGD1 | 23 | G_PMGD | Solar | PMGD PFV RINCONADA ALCONES | 6 | Región Bernardo Ohiggins | 2026-09-15 06:45 | kWhR | kWhD | kVarhR | kVarhD
4646 | PTCORTES_154_A11-A12_TRS | CGE | 3193580157 | 3193580157 | SEL-735 | PUNTA DE CORTES | A11-A12 | 154 | T |  | ATR2 154/69/13.8kV 60/80/20MVA | 6 | Región Bernardo OHiggins | 2026-09-15 03:45 | kWhR | kWhD | kVarhR | kVarhD
4647 | RACNCAGU_110_HT1_TRL | TRANSELEC | MW2011A01602_0100 | MW-2011A016-02 | ION8650 | RIO ACONCAGUA | HT1 | 110 | T |  | ATR1 220/110/13,8 kV 360 MVA | 5 | Región de Valparaíso | 2026-09-15 04:30 | kWhR | kWhD | kVarhR | kVarhD
4648 | RACNCAGU_220_J1-J2_TRL | TRANSELEC | MW2011A02102_0100 | MW-2011A021-02 | ION8650 | RIO ACONCAGUA | J1-J2 | 220 | G_C |  | ATR1 220/110/13,8 kV 360 MVA | 5 | Región de Valparaíso | 2026-09-15 04:30 | kWhR | kWhD | kVarhR | kVarhD
4649 | PTCORTES_154_A8-A9_TRS | CGE | 3193580156 | 3193580156 | SEL-735 | PUNTA DE CORTES | A8-A9 | 154 | T |  | ATR1 154/69/13.8kV 35/45/56MVA | 6 | Región Bernardo OHiggins | 2026-09-15 03:45 | kWhR | kWhD | kVarhR | kVarhD
4650 | CHARRUA_000_SSAA1_TRL | TRANSELEC | 3172160303 | 3172160303 | SEL-735 | CHARRUA | SSAA1 | 0 | SA |  | SSAA1 | 8 | Región del Bío Bío | 2026-09-15 04:30 | kWhR | kWhD | kVarhR | kVarhD
4651 | LAJA_013_CT_TRL | TRANSELEC | 3172120622 | 3172120622 | SEL-735 | LAJA | CT | 13 | T |  | MD S/E LAJA CT00 P | 8 | Región del Bío Bío | 2026-09-15 04:30 | kWhR | kWhD | kVarhR | kVarhD
4652 | CRRNAVIA_000_SSAA_TRL | TRANSELEC | 3172090419 | 3172090419 | SEL-735 | CERRO NAVIA (TRANSELEC) | SSAA | 0 | SA |  | SSAA SE CERRO NAVIA | 13 | Región Metropolitana | 2026-09-15 04:30 | kWhR | kWhD | kVarhR | kVarhD
4653 | DALMAGRO_110_HT2_TRL | TRANSELEC | 3191350082 | 3191350082 | SEL-735 | DIEGO DE ALMAGRO | HT2 | 110 | T |  | MD S/E DIEGO DE ALMAGRO HT02 P | 3 | Región de Atacama | 2026-09-15 04:30 | kWhR | kWhD | kVarhR | kVarhD
4654 | SAUZAL_013_LBR1_TRS | CGE | MR2302A99102_0100 | MR-2302A991-02 | ION7400 | SAUZAL | LBR1 | 13 | L_D |  | CGE S.A. | 6 | Región Bernardo OHiggins | 2026-09-15 03:45 | kWhD | kWhR | kVarhD | kVarhR
4655 | VALLESCO_220_J2_AVE | HUEMUL ENERGIA | 3203390263 | 3203390263 | SEL-735 | VALLE ESCONDIDO | J2 | 220 | T |  | V. ESCONDIDO-RIO ESCONDIDO C1 | 3 | Región de Atacama | 2026-09-15 05:00 | kWhR | kWhD | kVarhR | kVarhD
4656 | RACNCAGU_110_H2_TRL | TRANSELEC | MW2011A02302_0100 | MW-2011A023-02 | ION8650 | RIO ACONCAGUA | H2 | 110 | T |  | R. ACONCAGUA-F. CHAGRES C2 | 5 | Región de Valparaíso | 2026-09-15 04:30 | kWhR | kWhD | kVarhR | kVarhD
4657 | MTPATRIA_013_PMGD4_FSS | FENIX SOLAR SPA | MR2104A71802_0100 | MR-2104A718-02 | ION7650 | MONTE PATRIA | PMGD4 | 13 | G_PMGD | Solar | PMGD PFV PARQUE SOLAR EL PALQUI | 4 | Región de Coquimbo | 2026-09-15 06:45 | kWhR | kWhD | kVarhR | kVarhD
4658 | FATIMA_015_PMGD2_SDE | SALADO ENERGY | MR2101B77302_0100 | MR-2101B773-02 | ION7650 | FATIMA | PMGD2 | 15 | G_PMGD | Solar | PMGD PFV GABARDO DEL VERANO SOLAR | 13 | Región Metropolitana | 2026-09-15 06:45 | kWhR | kWhD | kVarhR | kVarhD
4659 | VALLESCO_220_JT1_AVE | HUEMUL ENERGIA | 3203390270 | 3203390270 | SEL-735 | VALLE ESCONDIDO | JT1 | 220 | G_C |  | PFV VALLE ESCONDIDO | 3 | Región de Atacama | 2026-09-15 05:00 | kWhD | kWhR | kVarhD | kVarhR
4660 | ALHUE_023_PMGD2_FML | PMGD FV FARAMALLA | MR2010C53802_0100 | MR-2010C538-02 | ION7650 | ALHUE | PMGD2 | 23 | G_PMGD | Solar | PMGD PFV FARAMALLA | 13 | Región Metropolitana | 2026-09-15 06:45 | kWhR | kWhD | kVarhR | kVarhD
4661 | PDRLCASA_066_B2_TRS | CGE | 3202730067 | 3202730067 | SEL-735 | PADRE LAS CASAS | B2 | 66 | T |  | PADRE LAS CASAS-PITRUFQUEN C1 | 9 | Región de la Araucanía | 2026-09-15 00:45 | kWhR | kWhD | kVarhR | kVarhD
4662 | PDRLCASA_066_B3_TRS | CGE | 3202730087 | 3202730087 | SEL-735 | PADRE LAS CASAS | B3 | 66 | T |  | PADRE LAS CASAS-LAS ENCINAS C1 | 9 | Región de la Araucanía | 2026-09-15 00:45 | kWhR | kWhD | kVarhR | kVarhD
4663 | PDRLCASA_066_B1_TRS | CGE | 3202730066 | 3202730066 | SEL-735 | PADRE LAS CASAS | B1 | 66 | T |  | P.LAS CASAS-PITRUFQUEN C2 | 9 | Región de la Araucanía | 2026-09-14 21:45 | kWhR | kWhD | kVarhR | kVarhD
4664 | TPLACRUZ_220_J3_FNG | FOTOVOLTAICA NORTE GRANDE 1 | MW2010A38002_0100 | MW-2010A380-02 | ION8650 | TAP OFF LA CRUZ | J3 | 220 | T |  |  | 2 | Región de Antofagasta | 2026-09-15 05:00 | kWhR | kWhD | kVarhR | kVarhD
4665 | CHILLAN_015_LBR3_TRS | CGE | MR1909A03702_0100 | MR-1909A037-02 | ION7650 | CHILLAN | LBR3 | 15 | L_D |  | ESSBIO S.A. | 16 | Región del Ñuble | 2026-09-15 03:45 | kWhR | kWhD | kVarhR | kVarhD
4666 | CHILLAN_015_LBR5_TRS | CGE | MR1904B78402_0100 | MR-1904B784-02 | ION7650 | CHILLAN | LBR5 | 15 | L_D |  | RENDIC HERMANOS S.A. | 16 | Región del Ñuble | 2026-09-15 03:45 | kWhR | kWhD | kVarhR | kVarhD
4667 | CHILLAN_015_LBR6_TRS | CGE | MR1909A27302_0100 | MR-1909A273-02 | ION7650 | CHILLAN | LBR6 | 15 | L_D |  | MOLINO FUENTES S.A. | 16 | Región del Ñuble | 2026-03-27 04:00 | kWhR | kWhD | kVarhR | kVarhD
4668 | CHILLAN_015_LBR7_TRS | CGE | MR1909A03902_0100 | MR-1909A039-02 | ION7650 | CHILLAN | LBR7 | 15 | L_D |  | SOC FRIGORIFICO SAN JOSE LTDA | 16 | Región del Ñuble | 2026-09-15 03:45 | kWhR | kWhD | kVarhR | kVarhD
4669 | CHILLAN_015_LBR8_TRS | CGE | MR1912B92002_0100 | MR-1912B920-02 | ION7650 | CHILLAN | LBR8 | 15 | L_D |  | CLINICA CHILLÁN S.A | 16 | Región del Ñuble | 2026-09-15 03:45 | kWhR | kWhD | kVarhR | kVarhD
4670 | CHILLAN_015_LBR9_TRS | CGE | MR1911C28802_0100 | MR-1911C288-02 | ION7650 | CHILLAN | LBR9 | 15 | L_D |  | RENDIC HERMANOS S.A. | 16 | Región del Ñuble | 2026-09-15 03:45 | kWhR | kWhD | kVarhR | kVarhD
4671 | CHILLAN_015_LBR10_TRS | CGE | MR1912A16202_0100 | MR-1912A162-02 | ION7650 | CHILLAN | LBR10 | 15 | L_D |  | COLUN LTDA | 16 | Región del Ñuble | 2026-09-15 03:45 | kWhR | kWhD | kVarhR | kVarhD
4672 | CHILLAN_015_LBR11_TRS | CGE | MR1904B13902_0100 | MR-1904B139-02 | ION7650 | CHILLAN | LBR11 | 15 | L_D |  | HOSPITAL HERMINDA MARTIN | 16 | Región del Ñuble | 2026-09-15 03:45 | kWhR | kWhD | kVarhR | kVarhD
4673 | CHILLAN_015_LBR12_TRS | CGE | MR2002B05502_0100 | MR-2002B055-02 | ION7650 | CHILLAN | LBR12 | 15 | L_D |  | ENAP REFINERIAS S.A. | 16 | Región del Ñuble | 2026-09-15 03:45 | kWhR | kWhD | kVarhR | kVarhD
4674 | CHILLAN_015_LBR13_TRS | CGE | MR2001C70702_0100 | MR-2001C707-02 | ION7650 | CHILLAN | LBR13 | 15 | L_D |  | SOUTH ORGANICS FRUIT SA | 16 | Región del Ñuble | 2026-09-15 03:45 | kWhR | kWhD | kVarhR | kVarhD
4675 | CHILLAN_015_LBR14_TRS | CGE | MR1904B70702_0100 | MR-1904B707-02 | ION7650 | CHILLAN | LBR14 | 15 | L_D |  | FORESTAL SANTA MACARENA S.A. | 16 | Región del Ñuble | 2026-09-15 03:45 | kWhR | kWhD | kVarhR | kVarhD
4676 | CHMBRNGO_015_LBR1_TRS | CGE | MR1905B95602_0100 | MR-1905B956-02 | ION7650 | CHIMBARONGO | LBR1 | 15 | L_D |  | VIÑA CONO SUR S.A. | 6 | Región Bernardo Ohiggins | 2026-09-15 03:45 | kWhR | kWhD | kVarhR | kVarhD
4677 | CHMBRNGO_015_LBR2_TRS | CGE | MR1811C10102_0100 | MR-1811C101-02 | ION7650 | CHIMBARONGO | LBR2 | 15 | L_D |  | VIÑA CONCHA Y TORO S.A. | 6 | Región Bernardo Ohiggins | 2026-09-15 03:45 | kWhR | kWhD | kVarhR | kVarhD
4678 | CHMBRNGO_015_LBR3_TRS | CGE | MR1908A02102_0100 | MR-1908A021-02 | ION7650 | CHIMBARONGO | LBR3 | 15 | L_D |  | DOLE CHILE S.A. | 6 | Región Bernardo Ohiggins | 2026-09-15 03:45 | kWhR | kWhD | kVarhR | kVarhD
4679 | CHMBRNGO_015_LBR4_TRS | CGE | MR2002A79802_0100 | MR-2002A798-02 | ION7650 | CHIMBARONGO | LBR4 | 15 | L_D |  | MONTES S.A 1 | 6 | Región Bernardo Ohiggins | 2026-09-15 03:45 | kWhR | kWhD | kVarhR | kVarhD
4680 | CHICHRRO_013_LBR9_TRS | CGE | MR1811B21502_0100 | MR-1811B215-02 | ION7650 | CHINCHORRO | LBR9 | 13 | L_D |  | MOLINERA AZAPA S.A | 15 | Región de Arica y Parinacota | 2026-09-15 03:45 | kWhR | kWhD | kVarhR | kVarhD
4681 | CHIVLCAN_015_LBR5_TRS | CGE | MR1811B44002_0100 | MR-1811B440-02 | ION7650 | CHIVILCAN | LBR5 | 15 | L_D |  | U TECNOLOGICA DE CHILE INACAP | 9 | Región de la Araucanía | 2026-09-15 03:45 | kWhR | kWhD | kVarhR | kVarhD
4682 | CHIVLCAN_015_LBR6_TRS | CGE | MR1905B13702_0100 | MR-1905B137-02 | ION7650 | CHIVILCAN | LBR6 | 15 | L_D |  | CORP. ADVA DEL PODER JUDICIAL | 9 | Región de la Araucanía | 2026-09-15 03:45 | kWhR | kWhD | kVarhR | kVarhD
4683 | CHIVLCAN_015_LBR7_TRS | CGE | MR1904B20702_0100 | MR-1904B207-02 | ION7650 | CHIVILCAN | LBR7 | 15 | L_D |  | DIREC DE SALUD ARAUCANIA SUR | 9 | Región de la Araucanía | 2026-09-15 03:45 | kWhR | kWhD | kVarhR | kVarhD
4684 | CHIVLCAN_015_LBR8_TRS | CGE | MR1811B36402_0100 | MR-1811B364-02 | ION7650 | CHIVILCAN | LBR8 | 15 | L_D |  | BANCO ESTADO | 9 | Región de la Araucanía | 2026-09-15 03:45 | kWhR | kWhD | kVarhR | kVarhD
4685 | CHIVLCAN_015_LBR9_TRS | CGE | MR1811B93902_0100 | MR-1811B939-02 | ION7650 | CHIVILCAN | LBR9 | 15 | L_D |  | COMERCIAL SUCCESSO LIMITADA | 9 | Región de la Araucanía | 2026-09-15 03:45 | kWhR | kWhD | kVarhR | kVarhD
4686 | CHMAQITO_015_LBR5_TRS | CGE | MR2001A03202_0100 | MR-2001A032-02 | ION7650 | CHUMAQUITO | LBR5 | 15 | L_D |  | D M F P (CHILE) S.A. | 6 | Región Bernardo Ohiggins | 2026-09-15 03:45 | kWhR | kWhD | kVarhR | kVarhD
4687 | CHMAQITO_015_LBR6_TRS | CGE | MR1905B92802_0100 | MR-1905B928-02 | ION7650 | CHUMAQUITO | LBR6 | 15 | L_D |  | D M F P (CHILE) S.A. | 6 | Región Bernardo Ohiggins | 2026-09-15 03:45 | kWhR | kWhD | kVarhR | kVarhD
4688 | CHMAQITO_015_LBR7_TRS | CGE | MR1910C53602_0100 | MR-1910C536-02 | ION7650 | CHUMAQUITO | LBR7 | 15 | L_D |  | CHILE FOOD EXPORT LTDA | 6 | Región Bernardo Ohiggins | 2026-09-15 03:45 | kWhR | kWhD | kVarhR | kVarhD
4689 | CHMAQITO_015_LBR8_TRS | CGE | MR2001C72402_0100 | MR-2001C724-02 | ION7650 | CHUMAQUITO | LBR8 | 15 | L_D |  | ANASAC CHILE S.A 2 | 6 | Región Bernardo Ohiggins | 2026-09-15 03:45 | kWhR | kWhD | kVarhR | kVarhD
4690 | CHMAQITO_015_LBR9_TRS | CGE | MR1808B23202_0100 | MR-1808B232-02 | ION7650 | CHUMAQUITO | LBR9 | 15 | L_D |  | DELIPACK S.A | 6 | Región Bernardo Ohiggins | 2026-09-15 03:45 | kWhR | kWhD | kVarhR | kVarhD
4691 | COCHRCAS_015_LBR3_TRS | CGE | MR2001A32002_0100 | MR-2001A320-02 | ION7650 | COCHARCAS | LBR3 | 15 | L_D |  | AVSA INVERSIONES LTDA | 16 | Región del Ñuble | 2026-09-15 03:45 | kWhR | kWhD | kVarhR | kVarhD
4692 | COCHRCAS_015_LBR4_TRS | CGE | MR2001A38402_0100 | MR-2001A384-02 | ION7650 | COCHARCAS | LBR4 | 15 | L_D |  | FRUTAS Y HORTALIZAS DEL SUR | 16 | Región del Ñuble | 2026-09-15 03:45 | kWhR | kWhD | kVarhR | kVarhD
4693 | CLCHAGUA_015_LBR7_TRS | CGE | MR1904B78202_0100 | MR-1904B782-02 | ION7650 | COLCHAGUA | LBR7 | 15 | L_D |  | ESSBIO S.A. | 6 | Región Bernardo Ohiggins | 2026-09-15 03:45 | kWhR | kWhD | kVarhR | kVarhD
4694 | CLCHAGUA_015_LBR9_TRS | CGE | MR1905B03202_0100 | MR-1905B032-02 | ION7650 | COLCHAGUA | LBR9 | 15 | L_D |  | COAGRA AGROINDUSTRIAL S. A. | 6 | Región Bernardo Ohiggins | 2026-09-15 03:45 | kWhR | kWhD | kVarhR | kVarhD
4695 | CLCHAGUA_015_LBR10_TRS | CGE | MR1904A83502_0100 | MR-1904A835-02 | ION7650 | COLCHAGUA | LBR10 | 15 | L_D |  | FRUTERA SAN FERNANDO S.A. | 6 | Región Bernardo Ohiggins | 2026-09-15 03:45 | kWhR | kWhD | kVarhR | kVarhD
4696 | CLCHAGUA_015_LBR11_TRS | CGE | MR1905B84902_0100 | MR-1905B849-02 | ION7650 | COLCHAGUA | LBR11 | 15 | L_D |  | SUPER 10 S.A. | 6 | Región Bernardo Ohiggins | 2026-09-15 03:45 | kWhR | kWhD | kVarhR | kVarhD
4697 | CLCHAGUA_015_LBR12_TRS | CGE | MR1912B62102_0100 | MR-1912B621-02 | ION7650 | COLCHAGUA | LBR12 | 15 | L_D |  | VIVOCORP S.A. | 6 | Región Bernardo Ohiggins | 2026-09-15 03:45 | kWhR | kWhD | kVarhR | kVarhD
4698 | CLCHAGUA_015_LBR13_TRS | CGE | MR1811B80002_0100 | MR-1811B800-02 | ION7650 | COLCHAGUA | LBR13 | 15 | L_D |  | GENERAL FIBER Y PAPER S A | 6 | Región Bernardo Ohiggins | 2026-09-15 03:45 | kWhR | kWhD | kVarhR | kVarhD
4699 | COLOCOLO_015_LBR4_TRS | CGE | MR1905B89502_0100 | MR-1905B895-02 | ION7650 | COLO COLO | LBR4 | 15 | L_D |  | ESSBIO S.A. | 8 | Región del Bío Bío | 2026-09-15 03:45 | kWhR | kWhD | kVarhR | kVarhD
4700 | COLOCOLO_015_LBR7_TRS | CGE | MR2002A09702_0100 | MR-2002A097-02 | ION7650 | COLO COLO | LBR7 | 15 | L_D |  | ASOC PERSONAL DOC Y ADMIN UDEC | 8 | Región del Bío Bío | 2026-09-14 08:30 | kWhR | kWhD | kVarhR | kVarhD
4701 | COLOCOLO_015_LBR8_TRS | CGE | MR2002A41202_0100 | MR-2002A412-02 | ION7650 | COLO COLO | LBR8 | 15 | L_D |  | EMPRESAS RED SALUD SA | 8 | Región del Bío Bío | 2026-09-15 03:45 | kWhR | kWhD | kVarhR | kVarhD
4702 | COLOCOLO_015_LBR9_TRS | CGE | MR1811C05802_0100 | MR-1811C058-02 | ION7650 | COLO COLO | LBR9 | 15 | L_D |  | UNIVERSIDAD DE CONCEPCION | 8 | Región del Bío Bío | 2026-09-15 03:45 | kWhR | kWhD | kVarhR | kVarhD
4703 | COLOCOLO_015_LBR10_TRS | CGE | MR1811C11702_0100 | MR-1811C117-02 | ION7650 | COLO COLO | LBR10 | 15 | L_D |  | UNIVERSIDAD DE CONCEPCION | 8 | Región del Bío Bío | 2026-09-15 03:45 | kWhR | kWhD | kVarhR | kVarhD
4704 | COLOCOLO_015_LBR11_TRS | CGE | MR1908B96102_0100 | MR-1908B961-02 | ION7650 | COLO COLO | LBR11 | 15 | L_D |  | UNIVERSIDAD DE CONCEPCION | 8 | Región del Bío Bío | 2026-09-15 03:45 | kWhR | kWhD | kVarhR | kVarhD
4705 | COLOCOLO_015_LBR12_TRS | CGE | MR2002B23902_0100 | MR-2002B239-02 | ION7650 | COLO COLO | LBR12 | 15 | L_D |  | COMERCIAL ECCSA S.A. | 8 | Región del Bío Bío | 2026-09-15 03:45 | kWhR | kWhD | kVarhR | kVarhD
4706 | CNSTUCON_023_LBR4_TRS | CGE | MR1904A46502_0100 | MR-1904A465-02 | ION7650 | CONSTITUCION | LBR4 | 23 | L_D |  | NUEVOSUR S.A. | 7 | Región del Maule | 2026-09-15 03:45 | kWhR | kWhD | kVarhR | kVarhD
4707 | CNSTUCON_023_LBR5_TRS | CGE | MR1908B70202_0100 | MR-1908B702-02 | ION7650 | CONSTITUCION | LBR5 | 23 | L_D |  | MADERAS MARTIN LTDA. | 7 | Región del Maule | 2026-09-15 03:45 | kWhR | kWhD | kVarhR | kVarhD
4708 | CNSTUCON_023_LBR6_TRS | CGE | MR1910C61202_0100 | MR-1910C612-02 | ION7650 | CONSTITUCION | LBR6 | 23 | L_D |  | MAURICIO MUNOZ Y COMPANIA LTDA | 7 | Región del Maule | 2026-09-15 03:45 | kWhR | kWhD | kVarhR | kVarhD
4709 | CNSTUCON_023_LBR7_TRS | CGE | MR1910C29902_0100 | MR-1910C299-02 | ION7650 | CONSTITUCION | LBR7 | 23 | L_D |  | RENDIC HERMANOS S.A. | 7 | Región del Maule | 2026-09-15 03:45 | kWhR | kWhD | kVarhR | kVarhD
4710 | CNSTUCON_023_LBR8_TRS | CGE | MR1910C60402_0100 | MR-1910C604-02 | ION7650 | CONSTITUCION | LBR8 | 23 | L_D |  | FORESTAL SANTA BLANCA S.A | 7 | Región del Maule | 2026-09-15 03:45 | kWhR | kWhD | kVarhR | kVarhD
4711 | CNSTUCON_023_LBR9_TRS | CGE | MR2002A11502_0100 | MR-2002A115-02 | ION7650 | CONSTITUCION | LBR9 | 23 | L_D |  | ARNOLDO OPAZO Y CIA. LTDA | 7 | Región del Maule | 2026-09-15 03:45 | kWhR | kWhD | kVarhR | kVarhD
4712 | CNSTUCON_023_LBR10_TRS | CGE | MR1912A16402_0100 | MR-1912A164-02 | ION7650 | CONSTITUCION | LBR10 | 23 | L_D |  | MADERERA EL PINO | 7 | Región del Maule | 2026-09-15 03:45 | kWhR | kWhD | kVarhR | kVarhD
4713 | COPIAPO_013_LBR4_TRS | CGE | MR1912B91802_0100 | MR-1912B918-02 | ION7650 | COPIAPO | LBR4 | 13 | L_D |  | INMOBILIARIA Y CONST DON ELIAS | 3 | Región de Atacama | 2026-09-15 03:45 | kWhR | kWhD | kVarhR | kVarhD
4714 | COPIAPO_013_LBR5_TRS | CGE | MR1912C01502_0100 | MR-1912C015-02 | ION7650 | COPIAPO | LBR5 | 13 | L_D |  | HOSPITAL DE COPIAPO | 3 | Región de Atacama | 2026-09-15 03:45 | kWhR | kWhD | kVarhR | kVarhD
4715 | COPIAPO_013_LBR6_TRS | CGE | MR1911C39202_0100 | MR-1911C392-02 | ION7650 | COPIAPO | LBR6 | 13 | L_D |  | HOSPITAL REGIONAL DE COPIAPO | 3 | Región de Atacama | 2026-09-15 03:45 | kWhR | kWhD | kVarhR | kVarhD
4716 | CORONEL_015_LBR8_TRS | CGE | MR1811B14402_0100 | MR-1811B144-02 | ION7650 | CORONEL | LBR8 | 15 | L_D |  | MOLINOS CUNACO S.A | 8 | Región del Bío Bío | 2026-09-15 03:45 | kWhR | kWhD | kVarhR | kVarhD
4717 | CORONEL_015_LBR9_TRS | CGE | MR2001A35702_0100 | MR-2001A357-02 | ION7650 | CORONEL | LBR9 | 15 | L_D |  | CAMANCHACA PESCA SUR S.A. | 8 | Región del Bío Bío | 2026-09-15 03:45 | kWhR | kWhD | kVarhR | kVarhD
4718 | CORONEL_015_LBR10_TRS | CGE | MR1912C06702_0100 | MR-1912C067-02 | ION7650 | CORONEL | LBR10 | 15 | L_D |  | CAMANCHACA PESCA SUR S.A. | 8 | Región del Bío Bío | 2026-09-15 03:45 | kWhR | kWhD | kVarhR | kVarhD
4719 | CORONEL_015_LBR11_TRS | CGE | MR2002A65002_0100 | MR-2002A650-02 | ION7650 | CORONEL | LBR11 | 15 | L_D |  | COMPAÑIA PUERTO DE CORONEL | 8 | Región del Bío Bío | 2026-09-15 03:45 | kWhR | kWhD | kVarhR | kVarhD
4720 | CORONEL_015_LBR12_TRS | CGE | MR1911C13902_0100 | MR-1911C139-02 | ION7650 | CORONEL | LBR12 | 15 | L_D |  | COMPAÑIA PUERTO DE CORONEL | 8 | Región del Bío Bío | 2026-09-15 03:45 | kWhR | kWhD | kVarhR | kVarhD
4721 | CURACAVI_012_LBR3_TRS | CGE | MR2001B17402_0100 | MR-2001B174-02 | ION7650 | CURACAVI | LBR3 | 12 | L_D |  | TONELERIA NACIONAL LIMITADA | 13 | Región Metropolitana | 2026-09-15 03:45 | kWhR | kWhD | kVarhR | kVarhD
4722 | CURACAVI_012_LBR4_TRS | CGE | MR1911C35902_0100 | MR-1911C359-02 | ION7650 | CURACAVI | LBR4 | 12 | L_D |  | SOC. NACIONAL DE OLEODUCTOS | 13 | Región Metropolitana | 2026-09-15 03:45 | kWhR | kWhD | kVarhR | kVarhD
4723 | CURICO_013_LBR24_TRS | CGE | MR1910C57602_0100 | MR-1910C576-02 | ION7650 | CURICO | LBR24 | 13 | L_D |  | INMOBILIARIA MALL VIÑA DEL MAR | 7 | Región del Maule | 2026-09-15 03:45 | kWhR | kWhD | kVarhR | kVarhD
4724 | CURICO_013_LBR25_TRS | CGE | MR1811C11202_0100 | MR-1811C112-02 | ION7650 | CURICO | LBR25 | 13 | L_D |  | INMOBILIARIA MALL VIÑA DEL MAR | 7 | Región del Maule | 2026-09-15 03:45 | kWhR | kWhD | kVarhR | kVarhD
4725 | CURICO_013_LBR26_TRS | CGE | MR1910C36402_0100 | MR-1910C364-02 | ION7650 | CURICO | LBR26 | 13 | L_D |  | CENCOSUD RETAIL S.A. | 7 | Región del Maule | 2026-09-15 03:45 | kWhR | kWhD | kVarhR | kVarhD
4726 | CURICO_013_LBR27_TRS | CGE | MR1904B75602_0100 | MR-1904B756-02 | ION7650 | CURICO | LBR27 | 13 | L_D |  | EXPORTACIONES MEYER LTDA. | 7 | Región del Maule | 2026-09-15 03:45 | kWhR | kWhD | kVarhR | kVarhD
4727 | CURICO_013_LBR28_TRS | CGE | MR2002A95902_0100 | MR-2002A959-02 | ION7650 | CURICO | LBR28 | 13 | L_D |  | DOLE CHILE S.A. | 7 | Región del Maule | 2026-09-15 03:45 | kWhR | kWhD | kVarhR | kVarhD
4728 | CURICO_013_LBR30_TRS | CGE | MR1904B16402_0100 | MR-1904B164-02 | ION7650 | CURICO | LBR30 | 13 | L_D |  | SOC VINICOLA MIGUEL TORRES | 7 | Región del Maule | 2026-09-15 03:45 | kWhR | kWhD | kVarhR | kVarhD
4729 | CURICO_013_LBR31_TRS | CGE | MR1908A10802_0100 | MR-1908A108-02 | ION7650 | CURICO | LBR31 | 13 | L_D |  | SOC VINICOLA MIGUEL TORRES | 7 | Región del Maule | 2026-09-15 03:45 | kWhR | kWhD | kVarhR | kVarhD
4730 | CURICO_013_LBR32_TRS | CGE | MR2002A67902_0100 | MR-2002A679-02 | ION7650 | CURICO | LBR32 | 13 | L_D |  | CURTIEMBRE RUFINO MELERO | 7 | Región del Maule | 2026-09-15 03:45 | kWhR | kWhD | kVarhR | kVarhD
4731 | CURICO_013_LBR33_TRS | CGE | MR1912A16302_0100 | MR-1912A163-02 | ION7650 | CURICO | LBR33 | 13 | L_D |  | DISTRIBUIDORA MULTIHOGAR | 7 | Región del Maule | 2026-09-15 03:45 | kWhR | kWhD | kVarhR | kVarhD
4732 | CURICO_013_LBR34_TRS | CGE | MR1912B76702_0100 | MR-1912B767-02 | ION7650 | CURICO | LBR34 | 13 | L_D |  | SODIMAC S.A. | 7 | Región del Maule | 2026-09-15 03:45 | kWhR | kWhD | kVarhR | kVarhD
4733 | CURICO_013_LBR35_TRS | CGE | MR1908C24302_0100 | MR-1908C243-02 | ION7650 | CURICO | LBR35 | 13 | L_D |  | EMPRESAS LA POLAR S.A. | 7 | Región del Maule | 2026-09-15 03:45 | kWhR | kWhD | kVarhR | kVarhD
4734 | CURICO_013_LBR36_TRS | CGE | MR2001A01302_0100 | MR-2001A013-02 | ION7650 | CURICO | LBR36 | 13 | L_D |  | AFSHIN SHAMSHIRI | 7 | Región del Maule | 2026-09-15 03:45 | kWhR | kWhD | kVarhR | kVarhD
4735 | CURICO_013_LBR37_TRS | CGE | MR1907C43102_0100 | MR-1907C431-02 | ION7400 | CURICO | LBR37 | 13 | L_D |  | BODEGA EL MILAGRO S.A. | 7 | Región del Maule | 2026-09-15 03:45 | kWhR | kWhD | kVarhR | kVarhD
4736 | CURICO_013_LBR38_TRS | CGE | MR1906B73702_0100 | MR-1906B737-02 | ION7650 | CURICO | LBR38 | 13 | L_D |  | VICENTE SANCHEZ GATO S.A.I. | 7 | Región del Maule | 2026-09-15 03:45 | kWhR | kWhD | kVarhR | kVarhD
4737 | DALMAGRO_023_LBR2_TRS | CGE | MR1905A65702_0100 | MR-1905A657-02 | ION7650 | DIEGO DE ALMAGRO | LBR2 | 23 | L_D |  | MINERA POTRERILLOS | 3 | Región de Atacama | 2026-09-15 03:45 | kWhR | kWhD | kVarhR | kVarhD
4738 | DUQUECO_023_LBR3_TRS | CGE | MR1904A95102_0100 | MR-1904A951-02 | ION7650 | DUQUECO | LBR3 | 23 | L_D |  | AGRÍCOLA Y FORESTAL BAGARO | 8 | Región del Bío Bío | 2026-09-15 03:45 | kWhR | kWhD | kVarhR | kVarhD
4739 | DUQUECO_023_LBR4_TRS | CGE | MR1711A86302_0100 | MR-1711A863-02 | ION7650 | DUQUECO | LBR4 | 23 | L_D |  | EXPLO FORESTALES BASAURI HNOS | 8 | Región del Bío Bío | 2026-09-15 03:45 | kWhR | kWhD | kVarhR | kVarhD
4740 | DUQUECO_023_LBR5_TRS | CGE | MR1811C10402_0100 | MR-1811C104-02 | ION7650 | DUQUECO | LBR5 | 23 | L_D |  | ANDES BIO | 8 | Región del Bío Bío | 2026-09-15 03:45 | kWhR | kWhD | kVarhR | kVarhD
4741 | DUQUECO_023_LBR6_TRS | CGE | MR1911C54402_0100 | MR-1911C544-02 | ION7650 | DUQUECO | LBR6 | 23 | L_D |  | ASERRADEROS POCO A POCO LTDA | 8 | Región del Bío Bío | 2026-09-15 03:45 | kWhR | kWhD | kVarhR | kVarhD
4742 | DUQUECO_023_LBR7_TRS | CGE | MR1703B69901_0100 | MR-1703B699-01 | ION7650 | DUQUECO | LBR7 | 23 | L_D |  | AGRICOLA ANCALI LTDA | 8 | Región del Bío Bío | 2026-09-15 03:45 | kWhR | kWhD | kVarhR | kVarhD
4743 | EJERCITO_015_LBR10_TRS | CGE | MR1912A18502_0100 | MR-1912A185-02 | ION7650 | EJERCITO | LBR10 | 15 | L_D |  | SOCIEDAD CONCESIONARIA | 8 | Región del Bío Bío | 2026-09-15 03:45 | kWhR | kWhD | kVarhR | kVarhD
4744 | EJERCITO_015_LBR11_TRS | CGE | MR1904B07902_0100 | MR-1904B079-02 | ION7650 | EJERCITO | LBR11 | 15 | L_D |  | INMOBILIARIA DIALUM | 8 | Región del Bío Bío | 2026-09-15 03:45 | kWhR | kWhD | kVarhR | kVarhD
4745 | EAVELANO_023_LBR5_TRS | CGE | MR1905B48502_0100 | MR-1905B485-02 | ION7650 | EL AVELLANO | LBR5 | 23 | L_D |  | MADERAS PILGUEN SPA | 8 | Región del Bío Bío | 2026-09-15 03:45 | kWhR | kWhD | kVarhR | kVarhD
4746 | EAVELANO_015_LBR6_TRS | CGE | MR2002B00902_0100 | MR-2002B009-02 | ION7650 | EL AVELLANO | LBR6 | 15 | L_D |  | AGR GANADERA SAN VICENTE MENET | 8 | Región del Bío Bío | 2026-09-15 03:45 | kWhR | kWhD | kVarhR | kVarhD
4747 | EAVELANO_015_LBR7_TRS | CGE | MR2002A97202_0100 | MR-2002A972-02 | ION7650 | EL AVELLANO | LBR7 | 15 | L_D |  | MADERAS RIO COLORADO S.A | 8 | Región del Bío Bío | 2026-09-15 03:45 | kWhR | kWhD | kVarhR | kVarhD
4748 | EAVELANO_023_LBR8_TRS | CGE | MR1811B33702_0100 | MR-1811B337-02 | ION7650 | EL AVELLANO | LBR8 | 23 | L_D |  | SOC FORESTAL E INDUSTRIAL MBM | 8 | Región del Bío Bío | 2026-09-15 03:45 | kWhR | kWhD | kVarhR | kVarhD
4749 | EAVELANO_023_LBR9_TRS | CGE | MR2002A80002_0100 | MR-2002A800-02 | ION7650 | EL AVELLANO | LBR9 | 23 | L_D |  | CO DE PETROLEOS DE CHILE COPEC | 8 | Región del Bío Bío | 2026-09-15 03:45 | kWhR | kWhD | kVarhR | kVarhD
4750 | ELMAITEN_013_LBR1_TRS | CGE | MR1905A72602_0100 | MR-1905A726-02 | ION7650 | EL MAITEN | LBR1 | 13 | L_D |  | AGRICOLA POLPAICO_2 | 13 | Región Metropolitana | 2026-09-15 03:45 | kWhR | kWhD | kVarhR | kVarhD
4751 | ELMAITEN_013_LBR2_TRS | CGE | MR1811B08302_0100 | MR-1811B083-02 | ION7650 | EL MAITEN | LBR2 | 13 | L_D |  | AGRICOLA POLPAICO_1 | 13 | Región Metropolitana | 2026-09-15 03:45 | kWhR | kWhD | kVarhR | kVarhD
4752 | EMANZATN_015_LBR1_TRS | CGE | MR1905C64702_0100 | MR-1905C647-02 | ION7650 | EL MANZANO (CGE) | LBR1 | 15 | L_D |  | COMERCIAL MAXAGRO S.A. | 6 | Región Bernardo OHiggins | 2026-09-15 03:45 | kWhR | kWhD | kVarhR | kVarhD
4753 | ELMONTE_013_LBR2_TRS | CGE | MR1904B16702_0100 | MR-1904B167-02 | ION7650 | EL MONTE | LBR2 | 13 | L_D |  | AGROCOMERCIAL CODIGUA SPA | 13 | Región Metropolitana | 2026-09-15 03:45 | kWhR | kWhD | kVarhR | kVarhD
4754 | ELMONTE_013_LBR3_TRS | CGE | MR1801C51102_0100 | MR-1801C511-02 | ION7650 | EL MONTE | LBR3 | 13 | L_D |  | SOC. AGRICOLA LOS TILOS LTDA. | 13 | Región Metropolitana | 2026-09-15 03:45 | kWhR | kWhD | kVarhR | kVarhD
4755 | ELMONTE_013_LBR4_TRS | CGE | MR1904B37902_0100 | MR-1904B379-02 | ION7650 | EL MONTE | LBR4 | 13 | L_D |  | LAS BANDURRIAS LTDA | 13 | Región Metropolitana | 2026-09-15 03:45 | kWhR | kWhD | kVarhR | kVarhD
4756 | ELPAICO_013_LBR4_TRS | CGE | MR1811C09902_0100 | MR-1811C099-02 | ION7650 | EL PAICO | LBR4 | 13 | L_D |  | MALLARAUCO S.A. | 13 | Región Metropolitana | 2026-09-15 03:45 | kWhR | kWhD | kVarhR | kVarhD
4757 | ELPENON_013_LBR3_TRS | CGE | MR1811B19002_0100 | MR-1811B190-02 | ION7650 | EL PEÑON | LBR3 | 13 | L_D |  | SOCIEDAD AGRÍCOLA LOS COLONOS | 4 | Región de Coquimbo | 2026-09-15 03:45 | kWhR | kWhD | kVarhR | kVarhD
4758 | ELPENON_013_LBR4_TRS | CGE | MR1808B85202_0100 | MR-1808B852-02 | ION7650 | EL PEÑON | LBR4 | 13 | L_D |  | SOCIEDAD AGRÍCOLA LOS COLONOS | 4 | Región de Coquimbo | 2026-09-15 03:45 | kWhR | kWhD | kVarhR | kVarhD
4759 | ELPENON_013_LBR5_TRS | CGE | MR1811B45502_0100 | MR-1811B455-02 | ION7650 | EL PEÑON | LBR5 | 13 | L_D |  | RENTAS COQUIMBO SPA . | 4 | Región de Coquimbo | 2026-09-15 03:45 | kWhR | kWhD | kVarhR | kVarhD
4760 | ELPENON_023_LBR6_TRS | CGE | MR2001A23802_0100 | MR-2001A238-02 | ION7650 | EL PEÑON | LBR6 | 23 | L_D |  | ADMINISTRADORA LAS TACAS | 4 | Región de Coquimbo | 2026-09-15 03:45 | kWhR | kWhD | kVarhR | kVarhD
4761 | ELPENON_013_LBR7_TRS | CGE | MR1904B13302_0100 | MR-1904B133-02 | ION7650 | EL PEÑON | LBR7 | 13 | L_D |  | SOCIEDAD AGRÍCOLA LOS COLONOS | 4 | Región de Coquimbo | 2026-09-15 03:45 | kWhR | kWhD | kVarhR | kVarhD
4762 | ELPEUMO_013_LBR5_TRS | CGE | MR1607A27401_0100 | MR-1607A274-01 | ION7650 | EL PEUMO | LBR5 | 13 | L_D |  | AGRICOLA SUPER LTDA. | 13 | Región Metropolitana | 2026-09-15 03:45 | kWhR | kWhD | kVarhR | kVarhD
4763 | ELPEUMO_013_LBR6_TRS | CGE | MR1909A05402_0100 | MR-1909A054-02 | ION7650 | EL PEUMO | LBR6 | 13 | L_D |  | SOC AGRICOLA EL PORVENIR S.A. | 13 | Región Metropolitana | 2026-09-15 03:45 | kWhR | kWhD | kVarhR | kVarhD
4764 | ELPEUMO_013_LBR7_TRS | CGE | MR1905A56702_0100 | MR-1905A567-02 | ION7650 | EL PEUMO | LBR7 | 13 | L_D |  | AGRICOLA BALLERINA CHILE LMTDA | 13 | Región Metropolitana | 2026-09-15 03:45 | kWhR | kWhD | kVarhR | kVarhD
4765 | ELPEUMO_013_LBR8_TRS | CGE | MR2001C65402_0100 | MR-2001C654-02 | ION7650 | EL PEUMO | LBR8 | 13 | L_D |  | SOC AGRICOLA EL PORVENIR S.A. | 13 | Región Metropolitana | 2026-09-15 00:45 | kWhR | kWhD | kVarhR | kVarhD
4766 | ELPEUMO_023_LBR9_TRS | CGE | MR1909A02402_0100 | MR-1909A024-02 | ION7650 | EL PEUMO | LBR9 | 23 | L_D |  | AGRICOLA MONTE OLIVO | 13 | Región Metropolitana | 2026-06-30 22:00 | kWhR | kWhD | kVarhR | kVarhD
4767 | ESCUADTN_015_LBR9_TRS | CGE | MR2001A38002_0100 | MR-2001A380-02 | ION7650 | ESCUADRON (CGE) | LBR9 | 15 | L_D |  | EWOS CHILE ALIMENTOS LTDA 2 | 8 | Región del Bío Bío | 2026-09-15 03:45 | kWhR | kWhD | kVarhR | kVarhD
4768 | ESCUADTN_015_LBR10_TRS | CGE | MR1905B03302_0100 | MR-1905B033-02 | ION7650 | ESCUADRON (CGE) | LBR10 | 15 | L_D |  | DAVIDSON INDUSTRY SPA | 8 | Región del Bío Bío | 2026-09-15 03:45 | kWhR | kWhD | kVarhR | kVarhD
4769 | ESCUADTN_015_LBR11_TRS | CGE | MR1912B74802_0100 | MR-1912B748-02 | ION7650 | ESCUADRON (CGE) | LBR11 | 15 | L_D |  | FIORDO AUSTRAL S.A 1 | 8 | Región del Bío Bío | 2026-09-15 03:45 | kWhR | kWhD | kVarhR | kVarhD
4770 | ESCUADTN_015_LBR12_TRS | CGE | MR2002A90402_0100 | MR-2002A904-02 | ION7650 | ESCUADRON (CGE) | LBR12 | 15 | L_D |  | MALTEXCO S A | 8 | Región del Bío Bío | 2026-09-15 03:45 | kWhR | kWhD | kVarhR | kVarhD
4771 | FATIMA_015_LBR16_TRS | CGE | MR2001C67102_0100 | MR-2001C671-02 | ION7650 | FATIMA | LBR16 | 15 | L_D |  | CECINAS BAVARIA LTDA | 13 | Región Metropolitana | 2026-09-15 03:45 | kWhR | kWhD | kVarhR | kVarhD
4772 | FATIMA_015_LBR17_TRS | CGE | MR2002B12302_0100 | MR-2002B123-02 | ION7650 | FATIMA | LBR17 | 15 | L_D |  | DIGITAL HOLDINGS CHILE SPA | 13 | Región Metropolitana | 2026-09-15 03:45 | kWhR | kWhD | kVarhR | kVarhD
4773 | FATIMA_015_LBR19_TRS | CGE | MR2002A19102_0100 | MR-2002A191-02 | ION7650 | FATIMA | LBR19 | 15 | L_D |  | IDAL S.A. | 13 | Región Metropolitana | 2026-09-15 03:45 | kWhR | kWhD | kVarhR | kVarhD
4774 | FATIMA_015_LBR20_TRS | CGE | MR1912B85802_0100 | MR-1912B858-02 | ION7650 | FATIMA | LBR20 | 15 | L_D |  | VIÑA COUSIÑO MACUL S.A | 13 | Región Metropolitana | 2026-09-15 03:45 | kWhR | kWhD | kVarhR | kVarhD
4775 | FATIMA_015_LBR21_TRS | CGE | MR2002A76102_0100 | MR-2002A761-02 | ION7650 | FATIMA | LBR21 | 15 | L_D |  | FABRICA DE PLASTICOS JCK LTDA | 13 | Región Metropolitana | 2026-09-15 03:45 | kWhR | kWhD | kVarhR | kVarhD
4776 | FATIMA_015_LBR22_TRS | CGE | MR2001A12902_0100 | MR-2001A129-02 | ION7650 | FATIMA | LBR22 | 15 | L_D |  | EXPORTADORES DEL AGRO S.A. | 13 | Región Metropolitana | 2026-09-15 03:45 | kWhR | kWhD | kVarhR | kVarhD
4777 | FATIMA_015_LBR23_TRS | CGE | MR1904B17702_0100 | MR-1904B177-02 | ION7650 | FATIMA | LBR23 | 15 | L_D |  | MATADERO LINDEROS LTDA. | 13 | Región Metropolitana | 2026-09-15 03:45 | kWhR | kWhD | kVarhR | kVarhD
4778 | FATIMA_015_LBR24_TRS | CGE | MR1904B20402_0100 | MR-1904B204-02 | ION7650 | FATIMA | LBR24 | 15 | L_D |  | EXPORTAD HUERTOS DEL VALLE | 13 | Región Metropolitana | 2026-09-15 03:45 | kWhR | kWhD | kVarhR | kVarhD
4779 | FATIMA_015_LBR25_TRS | CGE | MR1811B07502_0100 | MR-1811B075-02 | ION7650 | FATIMA | LBR25 | 15 | L_D |  | METALURGICA SILCOSIL LTDA. | 13 | Región Metropolitana | 2026-09-15 03:45 | kWhR | kWhD | kVarhR | kVarhD
4780 | GRANEROS_015_LBR5_TRS | CGE | MR1910C66302_0100 | MR-1910C663-02 | ION7650 | GRANEROS | LBR5 | 15 | L_D |  | AGRI AGROBOSQUES SAN ISIDRO SA | 6 | Región Bernardo OHiggins | 2026-09-15 03:45 | kWhR | kWhD | kVarhR | kVarhD
4781 | GRANEROS_015_LBR6_TRS | CGE | MR1907C39402_0100 | MR-1907C394-02 | ION7650 | GRANEROS | LBR6 | 15 | L_D |  | MONSANTO CHILE S.A | 6 | Región Bernardo OHiggins | 2026-09-15 03:45 | kWhR | kWhD | kVarhR | kVarhD
4782 | GRANEROS_015_LBR7_TRS | CGE | MR1910C29802_0100 | MR-1910C298-02 | ION7650 | GRANEROS | LBR7 | 15 | L_D |  | LOS NOBLES S.A | 6 | Región Bernardo OHiggins | 2026-09-15 03:45 | kWhR | kWhD | kVarhR | kVarhD
4783 | GRANEROS_015_LBR8_TRS | CGE | MR1905B45402_0100 | MR-1905B454-02 | ION7650 | GRANEROS | LBR8 | 15 | L_D |  | COMERCIAL VIÑA LA RONCIERE | 6 | Región Bernardo OHiggins | 2026-09-15 03:45 | kWhR | kWhD | kVarhR | kVarhD
4784 | GRANEROS_015_LBR9_TRS | CGE | MR1904A72702_0100 | MR-1904A727-02 | ION7650 | GRANEROS | LBR9 | 15 | L_D |  | SOC. NACIONAL DE OLEODUCTOS | 6 | Región Bernardo OHiggins | 2026-09-15 03:45 | kWhR | kWhD | kVarhR | kVarhD
4785 | GRANEROS_015_LBR10_TRS | CGE | MR1910C55602_0100 | MR-1910C556-02 | ION7650 | GRANEROS | LBR10 | 15 | L_D |  | BAYER S. A. | 6 | Región Bernardo OHiggins | 2026-09-15 03:45 | kWhR | kWhD | kVarhR | kVarhD
4786 | PUECHSUR_220_JT1_HES | HUEMUL ENERGIA | MW2103A52702_0100 | MW-2103A527-02 | ION8650 | PUELCHE SUR | JT1 | 220 | T |  | PE PUELCHE SUR | 10 | Región de Los Lagos | 2026-09-15 05:00 | kWhD | kWhR | kVarhD | kVarhR
4787 | ELVCAPRI_110_H1_ECL | ENGIE | MW2003A91502_0100 | MW-2003A915-02 | ION8650 | ELEVADORA CAPRICORNIO | H1 | 110 | G_C |  | PFV CAPRICORNIO | 2 | Región de Antofagasta | 2026-09-15 05:30 | kWhR | kWhD | kVarhR | kVarhD
4788 | FATIMA_015_PMGD2_LCN | PARQUE FOTOVOLTAICO LA COLONIA | MR2111B28802_0100 | MR-2111B288-02 | ION7650 | FATIMA | PMGD2 | 15 | G_PMGD | Solar | PMGD PFV LA COLONIA | 13 | Región Metropolitana | 2026-09-15 06:45 | kWhR | kWhD | kVarhR | kVarhD
4789 | ELPEUMO_013_PMGD4_SHR | PARQUE FOTOVOLTAICO EL SHARON | MR2101C04502_0100 | MR-2101C045-02 | ION7650 | EL PEUMO | PMGD4 | 13 | G_PMGD | Solar | PMGD PFV PARQUE FOTOVOLTAICO EL SHARON | 13 | Región Metropolitana | 2026-09-15 06:45 | kWhR | kWhD | kVarhR | kVarhD
4790 | ROSARIO_015_PMGD2_SIS | PSF SANTA ISABEL SPA | MR2101B83602_0100 | MR-2101B836-02 | ION7650 | ROSARIO | PMGD2 | 15 | G_PMGD | Solar | PMGD PFV SANTA ELIZABETH | 6 | Región Bernardo Ohiggins | 2026-09-15 06:45 | kWhR | kWhD | kVarhR | kVarhD
4791 | CHCABUCO_012_PMGD2_ICB | PMGD ICB | MR1911B63702_0100 | MR-1911B637-02 | ION7650 | CHACABUCO | PMGD2 | 12 | G_PMGD | Solar | PMGD PFV ICB | 13 | Región Metropolitana | 2026-09-15 06:45 | kWhR | kWhD | kVarhR | kVarhD
4792 | LOBOZA_023_PMGD5_RCE | RICE | MR1911B92102_0100 | MR-1911B921-02 | ION7650 | LO BOZA | PMGD5 | 23 | G_PMGD | Solar | PMGD PFV LO BOZA | 13 | Región Metropolitana | 2026-09-15 06:45 | kWhR | kWhD | kVarhR | kVarhD
4793 | LANGLSUR_066_BT1_WDS | WPD DUQUECO SPA | 3202970210 | 3202970210 | SEL-735 | LOS ANGELES SUR | BT1 | 66 | G_C |  | PE LOMAS DE DUQUECO | 8 | Región del Bío Bío | 2026-09-15 05:00 | kWhR | kWhD | kVarhR | kVarhD
4794 | LSVEGACQ_012_PMGD5_MNO | PMGD MANAO | MR2102B66402_0100 | MR-2102B664-02 | ION7650 | LAS VEGAS (CHILQUINTA) | PMGD5 | 12 | G_PMGD | Solar | PMGD PFV MANAO | 5 | Región de Valparaíso | 2026-09-15 06:45 | kWhR | kWhD | kVarhR | kVarhD
4795 | ACCNORTE_000_SSAA_SQM | NOVA ANDINO LITIO | 3211670531 | 3211670531 | SEL-735 | ACCESO NORTE | SSAA | 0 | G_C |  | SSAA | 2 | Región de Antofagasta | 2026-09-14 08:30 | kWhR | kWhD | kVarhR | kVarhD
4796 | CARBONAT_023_ET1_SQM | NOVA ANDINO LITIO | MW1902A30502_0100 | MW-1902A305-02 | ION8650 | CARBONATO | ET1 | 23 | G_C |  | TR1 110/23KV 50MVA | 2 | Región de Antofagasta | 2026-09-14 08:30 | kWhR | kWhD | kVarhR | kVarhD
4797 | LANQIHUE_023_ET1_STS | STS | MR1911C74302_0100 | MR-1911C743-02 | ION7650 | LLANQUIHUE | ET1 | 23 | SA |  | SSAA1 | 10 | Región de Los Lagos | 2026-09-15 05:30 | kWhR | kWhD | kVarhR | kVarhD
4798 | NEGRETE_066_B2_STS | STS | MZ2105A06501_0100 | MZ-2105A065-01 | ION9000 | NEGRETE | B2 | 66 | T |  | NEGRETE - NAHUELBUTA 66KV | 8 | Región del Bío Bío | 2026-09-15 05:30 | kWhR | kWhD | kVarhR | kVarhD
4799 | PTRUFQEN_066_BT3_TRS | CGE | 3202730077 | 3202730077 | SEL-735 | PITRUFQUEN | BT3 | 66 | T |  | TR3 69/13.2KV 10MVA | 9 | Región de la Araucanía | 2026-09-15 00:45 | kWhR | kWhD | kVarhR | kVarhD
4800 | PTRUFQEN_066_BT2_TRS | CGE | 3202730065 | 3202730065 | SEL-735 | PITRUFQUEN | BT2 | 66 | T |  | TR2 69/24 - 13.8KV 20MVA | 9 | Región de la Araucanía | 2026-09-15 00:45 | kWhR | kWhD | kVarhR | kVarhD
4801 | PTRUFQEN_066_BT1_TRS | CGE | 3202730055 | 3202730055 | SEL-735 | PITRUFQUEN | BT1 | 66 | T |  | TR1 69/15KV 10MVA | 9 | Región de la Araucanía | 2026-09-15 00:45 | kWhR | kWhD | kVarhR | kVarhD
4802 | PTRUFQEN_066_B4_TRS | CGE | 3202730056 | 3202730056 | SEL-735 | PITRUFQUEN | B4 | 66 | T |  | PITRUFQUEN - LONCOCHE 66KV C1 | 9 | Región de la Araucanía | 2026-09-15 00:45 | kWhR | kWhD | kVarhR | kVarhD
4803 | PTRUFQEN_066_B3_TRS | CGE | 3202730086 | 3202730086 | SEL-735 | PITRUFQUEN | B3 | 66 | T |  | PITRUFQUEN - LONCOCHE 66KV C2 | 9 | Región de la Araucanía | 2026-09-15 00:45 | kWhR | kWhD | kVarhR | kVarhD
4804 | PTRUFQEN_066_B2_TRS | CGE | 3202730074 | 3202730074 | SEL-735 | PITRUFQUEN | B2 | 66 | T |  | PITRUFQUEN - TEMUCO 66KV C1 | 9 | Región de la Araucanía | 2026-09-15 00:45 | kWhR | kWhD | kVarhR | kVarhD
4805 | PTRUFQEN_066_B1_TRS | CGE | 3202730043 | 3202730043 | SEL-735 | PITRUFQUEN | B1 | 66 | T |  | PITRUFQUEN - TEMUCO 66KV C2 | 9 | Región de la Araucanía | 2026-09-15 00:45 | kWhR | kWhD | kVarhR | kVarhD
4806 | CAPRICOR_110_H3_ECL | ENGIE | MW1707A74002_0100 | MW-1707A740-02 | ION8650 | CAPRICORNIO | H3 | 110 | T |  | ELEV.CAPRICORNIO-CAPRICORNIO | 2 | Región de Antofagasta | 2026-09-15 05:30 | kWhR | kWhD | kVarhR | kVarhD
4807 | ACCNORTE_110_H1_SQM | NOVA ANDINO LITIO | 3190860075 | 3190860075 | SEL-735 | ACCESO NORTE | H1 | 110 | T |  | ACCESO NORTE-CARBONATO 110 C1 | 2 | Región de Antofagasta | 2026-09-14 08:30 | kWhR | kWhD | kVarhR | kVarhD
4808 | LACALERA_110_H2_CHQ | CHILQUINTA | MW2008A54602_0100 | MW-2008A546-02 | ION8650 | LA CALERA | H2 | 110 | T |  | LA CALERA-TAP PACHACAMA 110 C2 | 5 | Región de Valparaíso | 2026-09-15 05:30 | kWhR | kWhD | kVarhR | kVarhD
4809 | LACALERA_110_H1_CHQ | CHILQUINTA | MW2008A18002_0100 | MW-2008A180-02 | ION8650 | LA CALERA | H1 | 110 | T |  | LA CALERA-TAP PACHACAMA 110 C1 | 5 | Región de Valparaíso | 2026-09-15 05:30 | kWhR | kWhD | kVarhR | kVarhD
4810 | LANQIHUE_220_J1_STS | STS | MJ2005A12105_0100 | MJ-2005A121-05 | ION7650 | LLANQUIHUE | J1 | 220 | T |  | LLANQUIHUE-TAP LLANQUIHUE 220 | 10 | Región de Los Lagos | 2026-09-15 06:45 | kWhR | kWhD | kVarhR | kVarhD
4811 | NEGRETE_066_B1_STS | STS | MZ2104A41201_0100 | MZ-2104A412-01 | ION9000 | NEGRETE | B1 | 66 | T |  | NEGRETE-PE LOS BUENOS AIRES 66 | 8 | Región del Bío Bío | 2026-09-15 05:30 | kWhR | kWhD | kVarhR | kVarhD
4812 | ALFALFA2_015_CG2_PHA | PHAM | MW1706B53502_0100 | MW-1706B535-02 | ION8650 | CENTRAL ALFALFAL II | CG2 | 15 | G_U |  | HP ALFALFAL II U2 | 13 | Región Metropolitana | 2026-09-15 05:00 | kWhR | kWhD | kVarhR | kVarhD
4813 | ALFALFA2_015_CG1_PHA | PHAM | MW1706A95702_0100 | MW-1706A957-02 | ION8650 | CENTRAL ALFALFAL II | CG1 | 15 | G_U |  | HP ALFALFAL II U1 | 13 | Región Metropolitana | 2026-09-15 05:00 | kWhR | kWhD | kVarhR | kVarhD
4814 | BOLLENAR_013_LBR16_TRS | CGE | MR2002A91802_0100 | MR-2002A918-02 | ION7650 | BOLLENAR | LBR16 | 13 | L_D |  | MOLINERA PAMOL LTDA. | 13 | Región Metropolitana | 2026-09-15 03:45 | kWhR | kWhD | kVarhR | kVarhD
4815 | CHCAHUIN_015_LBR10_TRS | CGE | MR1910C73002_0100 | MR-1910C730-02 | ION7650 | CHACAHUIN | LBR10 | 15 | L_D |  | FRUTICOLA Y EXPOR ATACAMA | 7 | Región del Maule | 2026-09-15 03:45 | kWhR | kWhD | kVarhR | kVarhD
4816 | CLCHAGUA_015_LBR14_TRS | CGE | MR2002A07802_0100 | MR-2002A078-02 | ION7650 | COLCHAGUA | LBR14 | 15 | L_D |  | ESSBIO S.A. | 6 | Región Bernardo Ohiggins | 2026-09-15 03:45 | kWhR | kWhD | kVarhR | kVarhD
4817 | EJERCITO_015_LBR12_TRS | CGE | MR1808B83702_0100 | MR-1808B837-02 | ION7650 | EJERCITO | LBR12 | 15 | L_D |  | C. VEGA MONUMENTAL | 8 | Región del Bío Bío | 2026-09-15 03:45 | kWhR | kWhD | kVarhR | kVarhD
4818 | ELMONTE_013_LBR5_TRS | CGE | MR1912B80202_0100 | MR-1912B802-02 | ION7650 | EL MONTE | LBR5 | 13 | L_D |  | PINTO PIGA SEED S.A | 13 | Región Metropolitana | 2026-09-15 03:45 | kWhR | kWhD | kVarhR | kVarhD
4819 | FATIMA_015_LBR26_TRS | CGE | MR1905B89302_0100 | MR-1905B893-02 | ION7650 | FATIMA | LBR26 | 15 | L_D |  | FRUTICOLA Y EXPOR ATACAMA | 13 | Región Metropolitana | 2026-09-15 03:45 | kWhR | kWhD | kVarhR | kVarhD
4820 | GUAYACAN_013_LBR5_TRS | CGE | MR1908A10702_0100 | MR-1908A107-02 | ION7650 | GUAYACAN | LBR5 | 13 | L_D |  | AGUAS DEL VALLE S.A. | 4 | Región de Coquimbo | 2026-09-15 03:45 | kWhR | kWhD | kVarhR | kVarhD
4821 | LESPRNZA_013_LBR3_TRS | CGE | MR1808C38902_0100 | MR-1808C389-02 | ION7650 | LA ESPERANZA | LBR3 | 13 | L_D |  | AGROMARCHIGUE S.A | 6 | Región Bernardo OHiggins | 2026-09-15 03:45 | kWhR | kWhD | kVarhR | kVarhD
4822 | MARQUESA_023_LBR2_TRS | CGE | MR1906B24002_0100 | MR-1906B240-02 | ION7650 | MARQUESA | LBR2 | 23 | L_D |  | FRUTICOLA Y EXPOR ATACAMA | 4 | Región de Coquimbo | 2026-09-15 03:45 | kWhR | kWhD | kVarhR | kVarhD
4823 | OVALLE_023_LBR5_TRS | CGE | MR1905A63702_0100 | MR-1905A637-02 | ION7650 | OVALLE | LBR5 | 23 | L_D |  | MINENAR ALTOS DE PUNITAQUI | 4 | Región de Coquimbo | 2026-09-15 03:45 | kWhR | kWhD | kVarhR | kVarhD
4824 | PLCILACQ_013_LBR5_TRS | CGE | MR1906B84402_0100 | MR-1906B844-02 | ION7650 | PLACILLA | LBR5 | 13 | L_D |  | FRUTICOLA Y EXPOR ATACAMA | 6 | Región Bernardo OHiggins | 2026-09-15 03:45 | kWhR | kWhD | kVarhR | kVarhD
4825 | SNFERNAN_015_LBR3_TRS | CGE | MR1811B96502_0100 | MR-1811B965-02 | ION7650 | SAN FERNANDO | LBR2 | 15 | L_D |  | SOC. AGRIC. PTE. NEGRO LTDA. | 6 | Región Bernardo OHiggins | 2026-09-15 03:45 | kWhR | kWhD | kVarhR | kVarhD
4826 | TRAMARIL_023_LBR1_TRS | CGE | MR2001A33702_0100 | MR-2001A337-02 | ION7650 | TIERRA AMARILLA | LBR1 | 23 | L_D |  | PUCOBRE 210 | 3 | Región de Atacama | 2026-09-15 03:45 | kWhR | kWhD | kVarhR | kVarhD
4827 | VIALEGRE_015_LBR1_TRS | CGE | MR2001A08502_0100 | MR-2001A085-02 | ION7650 | VILLA ALEGRE | LBR1 | 15 | L_D |  | FRUTICOLA Y EXPOR ATACAMA | 7 | Región del Maule | 2026-09-15 03:45 | kWhR | kWhD | kVarhR | kVarhD
4828 | PAMTIGRE_220_JT1_HES | HUEMUL ENERGIA | 3203460036 | 3203460036 | SEL-735 | PAMPA TIGRE | JT1 | 220 | G_C |  | TR1 220/33 kV 120MVA | 2 | Región de Antofagasta | 2026-09-15 05:00 | kWhD | kWhR | kVarhD | kVarhR
4829 | TIGRE_220_J1_HES | HUEMUL ENERGIA | 3203460037 | 3203460037 | SEL-735 | TIGRE | J1 | 220 | T |  | TIGRE - FARELLON 220 kV C1 | 2 | Región de Antofagasta | 2026-08-28 22:30 | kWhR | kWhD | kVarhR | kVarhD
4830 | TIGRE_220_J2_HES | HUEMUL ENERGIA | 3203460027 | 3203460027 | SEL-735 | TIGRE | J2 | 220 | T |  | CERRO TIGRE - TIGRE 220 kV C1 | 2 | Región de Antofagasta | 2026-09-15 05:00 | kWhR | kWhD | kVarhR | kVarhD
4831 | TIGRE_220_J3_HES | HUEMUL ENERGIA | 3203460028 | 3203460028 | SEL-735 | TIGRE | J3 | 220 | T |  | PAMPA TIGRE - TIGRE 220 kV C1 | 2 | Región de Antofagasta | 2026-09-15 05:00 | kWhR | kWhD | kVarhR | kVarhD
4832 | TIGRE_000_SSAA1_HES | HUEMUL ENERGIA | 3211020083 | 3211020083 | SEL-735 | TIGRE | SSAA1 | 0 | SA |  | SSAA1 | 2 | Región de Antofagasta | 2026-09-15 05:00 | kWhR | kWhD | kVarhR | kVarhD
4833 | VADELSOL_220_J1_EGP | EGP DEL SUR | MW2101A10902_0100 | MW-2101A109-02 | ION8650 | VALLE DEL SOL | J1 | 220 | G_C |  |  | 2 | Región de Antofagasta | 2026-09-15 05:30 | kWhR | kWhD | kVarhR | kVarhD
4834 | MIRAJE_220_J1-J2_TRL | TRANSELEC | 3203100067 | 3203100067 | SEL-735 | MIRAJE | J1-J2 | 220 | T |  |  | 2 | Región de Antofagasta | 2026-09-15 04:30 | kWhR | kWhD | kVarhR | kVarhD
4835 | TRESPINO_023_PMGD3_SGA | SGA | MR1807B57702_0100 | MR-1807B577-02 | ION7650 | TRES PINOS | PMGD3 | 23 | G_PMGD | Térmica | PMGD TER LOS ALAMOS | 8 | Región del Bío Bío | 2026-09-15 06:45 | kWhR | kWhD | kVarhR | kVarhD
4836 | GEGLIFOS_000_SSAA1_QBL | TRANSELEC | 3193510382 | 3193510382 | SEL-735 | GEOGLIFOS | SSAA1 | 0 | SA |  | SSAA | 1 | Región de Tarapaca | 2026-09-15 04:30 | kWhR | kWhD | kVarhR | kVarhD
4837 | LAPALMA_015_PMGD4_TUQ | PFV EL TIUQUE | MR2111B27402_0100 | MR-2111B274-02 | ION7650 | LA PALMA | PMGD4 | 15 | G_PMGD | Solar | PMGD PFV EL TIUQUE | 7 | Región del Maule | 2026-09-15 06:30 | kWhR | kWhD | kVarhR | kVarhD
4838 | CURICO_013_PMGD3_SES | PMGD SAN EMILIO SOLAR I | MR2101B81302_0100 | MR-2101B813-02 | ION7650 | CURICO | PMGD3 | 13 | G_PMGD | Solar | PMGD PFV SAN EMILIO SOLAR I | 7 | Región del Maule | 2026-09-15 06:45 | kWhR | kWhD | kVarhR | kVarhD
4839 | ELMAITEN_013_PMGD3_PNG | PSF PUANGUE SPA | MR2010C78302_0100 | MR-2010C783-02 | ION7650 | EL MAITEN | PMGD3 | 13 | G_PMGD | Solar | PMGD PFV PSF PUANGUE | 13 | Región Metropolitana | 2026-09-15 06:45 | kWhR | kWhD | kVarhR | kVarhD
4840 | STAMARTA_012_PMGD4_LZV | LINZOR DE VERANO | MR2111B21202_0100 | MR-2111B212-02 | ION7650 | SANTA MARTA | PMGD4 | 12 | G_PMGD | Solar | PMGD PFV PLOMO DE VERANO | 13 | Región Metropolitana | 2026-09-14 22:30 | kWhR | kWhD | kVarhR | kVarhD
4841 | HOSPITAL_015_PMGD1_CTL | PARQUE SOLAR CANTILLANA SPA | MR2101B94902_0100 | MR-2101B949-02 | ION7650 | HOSPITAL | PMGD1 | 15 | G_PMGD | Solar | PMGD PFV PARQUE SOLAR CANTILLANA | 13 | Región Metropolitana | 2026-09-15 06:45 | kWhR | kWhD | kVarhR | kVarhD
4842 | LAMANGA_013_PMGD6_NHE | PMGD NIHUE | MR1611A97401_0100 | MR-1611A974-01 | ION7650 | LA MANGA | PMGD6 | 13 | G_PMGD | Solar | PMGD PFV NIHUE | 13 | Región Metropolitana | 2026-09-15 06:45 | kWhR | kWhD | kVarhR | kVarhD
4843 | LIHUEIMO_013_PMGD5_NWT | NEWENTUN | MR2104A57602_0100 | MR-2104A576-02 | ION7650 | LIHUEIMO | PMGD5 | 13 | G_PMGD | Solar | PMGD PFV NEWENTUN | 6 | Región Bernardo Ohiggins | 2026-09-15 06:45 | kWhR | kWhD | kVarhR | kVarhD
4844 | MANDINGA_013_PMGD4_MDG | PMGD FV MANDINGA | MR2411E82903_0100 | MR-2411E829-03 | ION7400 | MANDINGA | PMGD4 | 13 | G_PMGD | Solar | PMGD PFV MANDINGA | 13 | Región Metropolitana | 2026-09-15 06:45 | kWhR | kWhD | kVarhR | kVarhD
4845 | URIBE_023_PMGD1_CTS | CE CENTINELA SOLAR | MR2005A79802_0100 | MR-2005A798-02 | ION7650 | URIBE | PMGD1 | 23 | G_PMGD | Solar | PMGD PFV LOCKMA | 2 | Región de Antofagasta | 2026-09-15 05:00 | kWhR | kWhD | kVarhR | kVarhD
4846 | COLBUN_013_PMGD1_PLG | PFV LAS GOLONDRINAS | MR2101B79702_0100 | MR-2101B797-02 | ION7650 | COLBUN | PMGD1 | 13 | G_PMGD | Solar | PMGD PFV LAS GOLONDRINAS | 7 | Región del Maule | 2026-09-15 06:45 | kWhR | kWhD | kVarhR | kVarhD
4847 | SVICTGTG_015_PMGD5_PVR | PALPANA DE VERANO | MR2011A80502_0100 | MR-2011A805-02 | ION7650 | SAN VICENTE DE TAGUA TAGUA | PMGD5 | 15 | G_PMGD | Solar | PMGD PFV IDAHUE DEL VERANO SOLAR | 6 | Región Bernardo OHiggins | 2026-09-15 06:45 | kWhR | kWhD | kVarhR | kVarhD
4848 | FATIMA_015_PMGD4_PHS | PSF HORIZONTE SPA | MR2101B81202_0100 | MR-2101B812-02 | ION7650 | FATIMA | PMGD4 | 15 | G_PMGD | Solar | PMGD PFV PSF HORIZONTE | 13 | Región Metropolitana | 2026-09-15 06:45 | kWhR | kWhD | kVarhR | kVarhD
4849 | LSVEGACQ_012_PMGD5_HLS | PMGD HELIOS | MR2104A55102_0100 | MR-2104A551-02 | ION7650 | LAS VEGAS (CHILQUINTA) | PMGD5 | 12 | G_PMGD | Solar | PMGD PFV HELIOS | 5 | Región de Valparaíso | 2026-09-15 06:45 | kWhR | kWhD | kVarhR | kVarhD
4850 | ALCONES_023_PMGD2_LLQ | GR LLEUQUE | MR2112C58802_0100 | MR-2112C588-02 | ION7650 | ALCONES | PMGD2 | 23 | G_PMGD | Solar | PMGD PFV GR ALCON SOLAR | 6 | Región Bernardo Ohiggins | 2026-09-15 06:30 | kWhR | kWhD | kVarhR | kVarhD
4851 | DUQUECO_023_PMGD4_CCS | COCHARCAS SOLAR | MR2101A85002_0100 | MR-2101A850-02 | ION7650 | DUQUECO | PMGD4 | 23 | G_PMGD | Solar | PMGD PFV DUQUECO SOLAR | 8 | Región del Bío Bío | 2026-09-15 06:45 | kWhR | kWhD | kVarhR | kVarhD
4852 | URIBE_023_PMGD2_UAS | CE URIBE DE ANTOFAGASTA SOLAR | MR2007A08002_0100 | MR-2007A080-02 | ION7650 | URIBE | PMGD2 | 23 | G_PMGD | Solar | PMGD PFV CKILIR | 2 | Región de Antofagasta | 2026-09-15 06:45 | kWhR | kWhD | kVarhR | kVarhD
4853 | CHMBRNGO_015_PMGD4_PC3 | PMGD CHIMBARONGO 3 | MR2104A31702_0100 | MR-2104A317-02 | ION7650 | CHIMBARONGO | PMGD4 | 15 | G_PMGD | Solar | PMGD PFV VENTISQUERO SOLAR | 6 | Región Bernardo Ohiggins | 2026-09-15 06:45 | kWhR | kWhD | kVarhR | kVarhD
4854 | CONCON_012_PMGD2_AS6 | ANDINA SOLAR 6 | MR2101A89702_0100 | MR-2101A897-02 | ION7650 | CONCON | PMGD2 | 12 | G_PMGD | Solar | PMGD PFV CENTRAL LLIU LLIU (FOSTER) | 5 | Región de Valparaíso | 2026-09-15 06:45 | kWhR | kWhD | kVarhR | kVarhD
4855 | LAMANGA_013_PMGD5_GGD | GPGGD | MR2010C49402_0100 | MR-2010C494-02 | ION7650 | LA MANGA | PMGD5 | 13 | G_PMGD | Solar | PMGD PFV CANTERA | 13 | Región Metropolitana | 2026-09-15 06:45 | kWhR | kWhD | kVarhR | kVarhD
4856 | CABILDO_023_PMGD9_PCS | PMGD CABILDO SUNLIGHT | MW2103A50402_0100 | MW-2103A504-02 | ION8650 | CABILDO | PMGD9 | 23 | G_PMGD | Solar | PMGD PFV CABILDO SUNLIGHT | 5 | Región de Valparaíso | 2026-09-15 06:45 | kWhR | kWhD | kVarhR | kVarhD
4857 | EAVELANO_023_PMGD6_VEL | PMGD AVEL SOLAR | MR2010C49702_0100 | MR-2010C497-02 | ION7650 | EL AVELLANO | PMGD6 | 23 | G_PMGD | Solar | PMGD PFV AVEL SOLAR | 8 | Región del Bío Bío | 2026-09-15 06:45 | kWhR | kWhD | kVarhR | kVarhD
4858 | OVALLE_023_PMGD11_ANK | FONTUS PRIME SOLAR SPA | MR2103A11302_0100 | MR-2103A113-02 | ION7650 | OVALLE | PMGD11 | 23 | G_PMGD | Solar | PMGD PFV ANAKENA | 4 | Región de Coquimbo | 2026-09-15 06:45 | kWhR | kWhD | kVarhR | kVarhD
4859 | GEGLIFOS_220_J4-J5_QBL | TRANSELEC | 3193510423 | 3193510423 | SEL-735 | GEOGLIFOS | J4-J5 | 220 | T |  | GEOGLIFOS - TARAPACA 220KV C2 | 1 | Región de Tarapaca | 2026-09-15 04:30 | kWhR | kWhD | kVarhR | kVarhD
4860 | GEGLIFOS_220_J1-J2_QBL | TRANSELEC | 3193510357 | 3193510357 | SEL-735 | GEOGLIFOS | J1-J2 | 220 | T |  | GEOGLIFOS - TARAPACA 220KV C1 | 1 | Región de Tarapaca | 2026-09-15 04:30 | kWhR | kWhD | kVarhR | kVarhD
4861 | GEGLIFOS_220_J11-J12_QBL | TRANSELEC | 3193510375 | 3193510375 | SEL-735 | GEOGLIFOS | J11-J12 | 220 | T |  | GEOGLIFOS - OYARVIDE 220KV C2 | 1 | Región de Tarapaca | 2026-09-15 04:30 | kWhR | kWhD | kVarhR | kVarhD
4862 | GEGLIFOS_220_J8-J9_QBL | TRANSELEC | 3193510384 | 3193510384 | SEL-735 | GEOGLIFOS | J8-J9 | 220 | T |  | GEOGLIFOS - OYARVIDE 220KV C1 | 1 | Región de Tarapaca | 2026-09-15 04:30 | kWhR | kWhD | kVarhR | kVarhD
4863 | GEGLIFOS_220_J5-J6_QBL | TRANSELEC | 3193510402 | 3193510402 | SEL-735 | GEOGLIFOS | J5-J6 | 220 | T |  | GEOGLIFOS - LAGUNAS 220KV C2 | 1 | Región de Tarapaca | 2026-09-15 04:30 | kWhR | kWhD | kVarhR | kVarhD
4864 | GEGLIFOS_220_J2-J3_QBL | TRANSELEC | 3193510400 | 3193510400 | SEL-735 | GEOGLIFOS | J2-J3 | 220 | T |  | GEOGLIFOS - LAGUNAS 220KV C1 | 1 | Región de Tarapaca | 2026-09-15 04:30 | kWhR | kWhD | kVarhR | kVarhD
4865 | PICOLTUE_023_E3_CMM | STS | MW2102A49202_0100 | MW-2102A492-02 | ION8650 | PICOLTUE | E3 | 23 | L_D |  | CMPC ASERRADERO MULCHEN | 8 | Región del Bío Bío | 2026-09-14 23:30 | kWhR | kWhD | kVarhR | kVarhD
4866 | CUMBRES_220_J10-J11_DTE | DATE | 3181130071 | 3181130071 | SEL-735 | CUMBRE | J10-J11 | 220 | T |  | ATR2 500/220/66 KV 750 MVA 2 | 3 | Región de Atacama | 2026-09-14 13:45 | kWhD | kWhR | kVarhD | kVarhR
4867 | CLCHAGUA_015_PMGD3_CHA | PFV LAS CACHAÑAS | MR2111A96202_0100 | MR-2111A962-02 | ION7650 | COLCHAGUA | PMGD3 | 15 | G_PMGD | Solar | PMGD PFV LAS CACHAÑAS | 6 | Región Bernardo Ohiggins | 2026-09-15 06:30 | kWhR | kWhD | kVarhR | kVarhD
4868 | LHIGUERA_220_J4_HLH | HIDROELECTRICA LA HIGUERA | MW1809A32902_0100 | MW-1809A329-02 | ION8650 | CENTRAL LA HIGUERA | J4 | 220 | T |  |  | 6 | Región Bernardo Ohiggins | 2026-09-15 05:30 | kWhR | kWhD | kVarhR | kVarhD
4869 | LHIGUERA_220_J5_HLH | HIDROELECTRICA LA HIGUERA | MW1809A56402_0100 | MW-1809A564-02 | ION8650 | CENTRAL LA HIGUERA | J5 | 220 | T |  |  | 6 | Región Bernardo Ohiggins | 2026-09-15 05:30 | kWhR | kWhD | kVarhR | kVarhD
4870 | LHIGUERA_220_J6_HLC | HIDROELECTRICA LA CONFLUENCIA | MW2406A37802_0100 | MW-2406A378-02 | ION8650 | CENTRAL LA HIGUERA | J6 | 220 | T |  |  | 6 | Región Bernardo Ohiggins | 2026-09-15 04:30 | kWhR | kWhD | kVarhR | kVarhD
4871 | LHIGUERA_220_J7_HLC | HIDROELECTRICA LA CONFLUENCIA | MW1407A24601_0100 | MW-1407A246-01 | ION8650 | CENTRAL LA HIGUERA | J7 | 220 | T |  |  | 6 | Región Bernardo Ohiggins | 2026-09-15 04:30 | kWhR | kWhD | kVarhR | kVarhD
4872 | LHIGUERA_220_JT1_HLH | HIDROELECTRICA LA HIGUERA | MW1209A38801_0100 | MW-1209A388-01 | ION8650 | CENTRAL LA HIGUERA | JT1 | 220 | G_C | Hidráulica Pasada | CENTRAL HP LA HIGUERA | 6 | Región Bernardo Ohiggins | 2026-09-15 05:30 | kWhR | kWhD | kVarhR | kVarhD
4873 | LHIGUERA_220_JT2_HLH | HIDROELECTRICA LA HIGUERA | MW1209A38701_0100 | MW-1209A387-01 | ION8650 | CENTRAL LA HIGUERA | JT2 | 220 | G_C | Hidráulica Pasada | CENTRAL HP LA HIGUERA | 6 | Región Bernardo Ohiggins | 2026-09-15 05:30 | kWhR | kWhD | kVarhR | kVarhD
4874 | CLCNFCIA_220_J1_HLH | HIDROELECTRICA LA HIGUERA | MW1502A90302_0100 | MW-1502A903-02 | ION8650 | CENTRAL LA CONFLUENCIA | J1 | 220 | G_C | Hidráulica Pasada | LA HIGUERA | 6 | Región Bernardo Ohiggins | 2026-09-15 05:30 | kWhR | kWhD | kVarhR | kVarhD
4875 | CLCNFCIA_220_J2_HLH | HIDROELECTRICA LA HIGUERA | MW1502A90202_0100 | MW-1502A902-02 | ION8650 | CENTRAL LA CONFLUENCIA | J2 | 220 | G_C | Hidráulica Pasada | LA HIGUERA | 6 | Región Bernardo Ohiggins | 2026-09-15 05:30 | kWhR | kWhD | kVarhR | kVarhD
4876 | CLCNFCIA_220_J3_HSA | HIDROELECTRICA SAN ANDRES | MW1607A76702_0100 | MW-1607A767-02 | ION8650 | CENTRAL LA CONFLUENCIA | J3 | 220 | G_C |  | SAN ANDRES | 6 | Región Bernardo OHiggins | 2026-09-15 04:15 | kWhR | kWhD | kVarhR | kVarhD
4877 | CLCNFCIA_220_J4_EPS | EL PASO | MW1607A76302_0100 | MW-1607A763-02 | ION8650 | CENTRAL LA CONFLUENCIA | J4 | 220 | G_C |  | EL PASO | 6 | Región Bernardo OHiggins | 2026-09-15 05:30 | kWhR | kWhD | kVarhR | kVarhD
4878 | CLCNFCIA_220_JT1_HLC | HIDROELECTRICA LA CONFLUENCIA | MW1809A33702_0100 | MW-1809A337-02 | ION8650 | CENTRAL LA CONFLUENCIA | JT1 | 220 | G_C | Hidráulica Pasada | CENTRAL HP LA CONFLUENCIA | 6 | Región Bernardo Ohiggins | 2026-09-15 04:30 | kWhD | kWhR | kVarhD | kVarhR
4879 | CLCNFCIA_220_JT2_HLC | HIDROELECTRICA LA CONFLUENCIA | MW1809A33302_0100 | MW-1809A333-02 | ION8650 | CENTRAL LA CONFLUENCIA | JT2 | 220 | G_C | Hidráulica Pasada | CENTRAL HP LA CONFLUENCIA | 6 | Región Bernardo Ohiggins | 2026-09-15 04:30 | kWhD | kWhR | kVarhD | kVarhR
4880 | CNELPASO_220_J1_EPS | EL PASO | MW1607A87102_0100 | MW-1607A871-02 | ION8650 | CENTRAL EL PASO | J1 | 220 | T |  | CENTRAL HP EL PASO | 6 | Región Bernardo OHiggins | 2026-09-15 05:30 | kWhR | kWhD | kVarhR | kVarhD
4881 | CNELPASO_220_JT4_HDV | HIDROELECTRICA DOS VALLES SPA | MW1608A96502_0100 | MW-1608A965-02 | ION8650 | CENTRAL EL PASO | JT4 | 220 | T |  |  | 6 | Región Bernardo OHiggins | 2026-07-09 02:45 | kWhR | kWhD | kVarhR | kVarhD
4882 | CSNDRESH_220_J1_HSA | HIDROELECTRICA SAN ANDRES | MW1607A75702_0100 | MW-1607A757-02 | ION8650 | CENTRAL SAN ANDRES (HSA) | J1 | 220 | G_C |  | CENTRAL HP ANDRES HSA | 6 | Región Bernardo OHiggins | 2026-09-15 04:30 | kWhD | kWhR | kVarhD | kVarhR
4883 | AGUIRETL_220_J8-J9_ELT | ELETRANS | MW2005A16202_0100 | MW-2005A162-02 | ION8650 | SECCIONADORA LO AGUIRRE | J8-J9 | 220 | T |  | ALTO MELIPILLA - LO AGUIRRE C3 | 13 | Región Metropolitana | 2026-09-15 05:30 | kWhR | kWhD | kVarhR | kVarhD
4884 | BJOSDMNA_110_H1_EEP | EEPA | 1360189 | 1360189 | PM180 | BAJOS DE MENA | H1 | 110 | T |  | BAJOS DE MENA - TAP BUIN | 13 | Región Metropolitana | 2026-09-15 05:00 | kWhR | kWhD | kVarhR | kVarhD
4885 | BJOSDMNA_110_H2_EEP | EEPA | 1413065 | 1413065 | PM180 | BAJOS DE MENA | H2 | 110 | T |  | BAJOS DE MENA - TAP PINTANA | 13 | Región Metropolitana | 2026-09-15 05:00 | kWhR | kWhD | kVarhR | kVarhD
4886 | LASTARIA_220_J8-J9_TRL | TRANSELEC | MW2008A55702_0100 | MW-2008A557-02 | ION8650 | LASTARRIA | J8-J9 | 220 | T |  | CIRUELOS - LASTARRIA C1 | 9 | Región de la Araucanía | 2026-09-15 06:45 | kWhR | kWhD | kVarhR | kVarhD
4887 | LASTARIA_220_J5-J6_TRL | TRANSELEC | MW2008A55102_0100 | MW-2008A551-02 | ION8650 | LASTARRIA | J5-J6 | 220 | T |  | CIRUELOS - LASTARRIA C2 | 9 | Región de la Araucanía | 2026-09-15 06:45 | kWhR | kWhD | kVarhR | kVarhD
4888 | GDMARINA_110_H1_SAT | SATT | 3193370103 | 3193370103 | SEL-735 | GUARDIAMARINA | H1 | 110 | T |  | GUARDIAMARINA - ANTOFAGASTA | 2 | Región de Antofagasta | 2026-09-15 02:15 | kWhR | kWhD | kVarhR | kVarhD
4889 | GDMARINA_110_H2_SAT | SATT | 3193370111 | 3193370111 | SEL-735 | GUARDIAMARINA | H2 | 110 | T |  | GUARDIAMARINA - ESMERALDA | 2 | Región de Antofagasta | 2026-09-15 05:00 | kWhR | kWhD | kVarhR | kVarhD
4890 | GDMARINA_110_H3_SAT | SATT | 3193370110 | 3193370110 | SEL-735 | GUARDIAMARINA | H3 | 110 | T |  | GUARDIAMARINA - LA PORTADA | 2 | Región de Antofagasta | 2026-09-15 05:00 | kWhR | kWhD | kVarhR | kVarhD
4891 | GDMARINA_110_H4_SAT | SATT | 3193370109 | 3193370109 | SEL-735 | GUARDIAMARINA | H4 | 110 | T |  | GUARDIAMARINA - MEJILLONES | 2 | Región de Antofagasta | 2026-09-15 05:00 | kWhR | kWhD | kVarhR | kVarhD
4892 | LASTARIA_066_B3_TRL | TRANSELEC | MW2008A55502_0100 | MW-2008A555-02 | ION8650 | LASTARRIA | B3 | 66 | T |  | LONCOCHE - LASTARRIA C1 | 9 | Región de la Araucanía | 2026-09-15 04:30 | kWhR | kWhD | kVarhR | kVarhD
4893 | LASTARIA_066_B2_TRL | TRANSELEC | MW2103A38602_0100 | MW-2103A386-02 | ION8650 | LASTARRIA | B2 | 66 | T |  | METRENCO - LASTARRIA C1 | 9 | Región de la Araucanía | 2026-09-15 04:30 | kWhR | kWhD | kVarhR | kVarhD
4894 | LASTARIA_066_B1_TRL | TRANSELEC | MW2008A65802_0100 | MW-2008A658-02 | ION8650 | LASTARRIA | B1 | 66 | T |  | METRENCO - LASTARRIA C2 | 9 | Región de la Araucanía | 2026-09-15 04:30 | kWhR | kWhD | kVarhR | kVarhD
4895 | PALPANA_220_J5-J6_PVC | ENGIE | MW2101A16602_0100 | MW-2101A166-02 | ION8650 | PALPANA | J5-J6 | 220 | T |  | PALPANA - CRUCERO | 2 | Región de Antofagasta | 2026-09-15 05:30 | kWhR | kWhD | kVarhR | kVarhD
4896 | PALPANA_220_J2-J3_PVC | ENGIE | MW2101A12202_0100 | MW-2101A122-02 | ION8650 | PALPANA | J2-J3 | 220 | T |  | PALPANA - RADOMIRO TOMIC | 2 | Región de Antofagasta | 2026-09-15 05:30 | kWhR | kWhD | kVarhR | kVarhD
4897 | LORETO_013_PMGD3_CTA | COLTAUCO ALMENDRO | MR2011A76202_0100 | MR-2011A762-02 | ION7650 | LORETO | PMGD3 | 13 | G_PMGD | Solar | PMGD PFV COLTAUCO ALMENDRO | 6 | Región Bernardo Ohiggins | 2026-09-15 06:30 | kWhR | kWhD | kVarhR | kVarhD
4898 | QUEREO_023_PMGD5_FPS | FONTUS PRIME SOLAR SPA | MR2204C00202_0100 | MR-2204C002-02 | ION7400 | QUEREO | PMGD5 | 23 | G_PMGD | Solar | PMGD PFV FLORENCIA SOLAR | 4 | Región de Coquimbo | 2026-09-15 06:45 | kWhR | kWhD | kVarhR | kVarhD
4899 | OVALLE_023_PMGD12_FPS | FONTUS PRIME SOLAR SPA | MR2103A15902_0100 | MR-2103A159-02 | ION7650 | OVALLE | PMGD12 | 23 | G_PMGD | Solar | PMGD PFV GRANATE | 4 | Región de Coquimbo | 2026-09-15 06:45 | kWhD | kWhR | kVarhD | kVarhR
4900 | SANPEDRO_012_PMGD3_SLG | PMGD PALTO SUNLIGHT | MR2010C77002_0100 | MR-2010C770-02 | ION7650 | SAN PEDRO (CTNG) | PMGD3 | 12 | G_PMGD | Solar | PMGD PFV PALTO SUNLIGHT | 5 | Región de Valparaíso | 2026-09-15 06:45 | kWhR | kWhD | kVarhR | kVarhD
4901 | OVALLE_023_PMGD16_FPS | FONTUS PRIME SOLAR SPA | MR2103A13802_0100 | MR-2103A138-02 | ION7650 | OVALLE | PMGD16 | 23 | G_PMGD | Solar | PMGD PFV PASTRAN | 4 | Región de Coquimbo | 2026-09-15 06:45 | kWhR | kWhD | kVarhR | kVarhD
4902 | LORETO_013_PMGD2_FVP | FV PEQUEN | MR2102B26602_0100 | MR-2102B266-02 | ION7650 | LORETO | PMGD2 | 13 | G_PMGD | Solar | PMGD PFV PEQUEN | 6 | Región Bernardo Ohiggins | 2026-09-15 06:45 | kWhR | kWhD | kVarhR | kVarhD
4903 | COCHRCAS_013_PMGD5_SJ2 | PMGD SAN JOSE II | MR2111B77002_0100 | MR-2111B770-02 | ION7650 | COCHARCAS | PMGD5 | 13 | G_PMGD | Solar | PMGD PFV SAN JOSE II | 16 | Región del Ñuble | 2026-09-15 06:45 | kWhR | kWhD | kVarhR | kVarhD
4904 | OVALLE_023_PMGD13_FPS | FONTUS PRIME SOLAR SPA | MR2010C51702_0100 | MR-2010C517-02 | ION7650 | OVALLE | PMGD13 | 23 | G_PMGD | Solar | PMGD PFV SUNHUNTER | 4 | Región de Coquimbo | 2026-09-15 06:45 | kWhD | kWhR | kVarhD | kVarhR
4905 | LASTARIA_220_J7-J8_TRL | TRANSELEC | MW2008A55402_0100 | MW-2008A554-02 | ION8650 | LASTARRIA | J7-J8 | 220 | T |  | RIO TOLTEN - LASTARRIA C1 | 9 | Región de la Araucanía | 2026-09-15 04:30 | kWhR | kWhD | kVarhR | kVarhD
4906 | LASTARIA_220_J4-J5_TRL | TRANSELEC | MW2008A55602_0100 | MW-2008A556-02 | ION8650 | LASTARRIA | J4-J5 | 220 | T |  | RIO TOLTEN - LASTARRIA C2 | 9 | Región de la Araucanía | 2026-09-15 04:30 | kWhR | kWhD | kVarhR | kVarhD
4907 | PALPANA_000_SSAA1_PVC | ENGIE | MW2103A09402_0100 | MW-2103A094-02 | ION8650 | PALPANA | SSAA1 | 0 | SA |  | SSAA1 | 2 | Región de Antofagasta | 2026-09-15 05:30 | kWhR | kWhD | kVarhR | kVarhD
4908 | BJOSDMNA_012_CT1_EEP | EEPA | MW2412A11302_0100 | MW-2412A113-02 | ION8650 | BAJOS DE MENA | CT1 | 12 | R |  | TR1 110/12,5 kV 50 MVA | 13 | Región Metropolitana | 2026-09-15 05:00 | kWhD | kWhR | kVarhD | kVarhR
4909 | BJOSDMNA_110_HT1_EEP | EEPA | 1360199 | 1360199 | PM180 | BAJOS DE MENA | HT1 | 110 | T |  | TR1 110/12,5 kV 50 MVA | 13 | Región Metropolitana | 2026-09-15 05:00 | kWhR | kWhD | kVarhR | kVarhD
4910 | GDMARINA_023_ET1_SAT | SATT | 3201780188 | 3201780188 | SEL-735 | GUARDIAMARINA | ET1 | 23 | R |  | TR1 110/23 kV 30MV | 2 | Región de Antofagasta | 2026-09-15 05:00 | kWhR | kWhD | kVarhR | kVarhD
4911 | GDMARINA_110_HT1_SAT | SATT | 3193370122 | 3193370122 | SEL-735 | GUARDIAMARINA | HT1 | 110 | T |  | TR1 110/23 kV 30MV | 2 | Región de Antofagasta | 2026-09-15 05:00 | kWhR | kWhD | kVarhR | kVarhD
4912 | PALPANA_220_J1-J2_PVC | ENGIE | MW2101A10502_0100 | MW-2101A105-02 | ION8650 | PALPANA | J1-J2 | 220 | G_C + BESS | Solar + Bess | SOLAR + BESS COYA | 2 | Región de Antofagasta | 2026-09-15 05:30 | kWhR | kWhD | kVarhR | kVarhD
4913 | LASTARIA_066_BT1_TRL | TRANSELEC | MW2008A55202_0100 | MW-2008A552-02 | ION8650 | LASTARRIA | BT1 | 66 | T |  | TR1 220/66/13,2 KV 75 MVA | 9 | Región de la Araucanía | 2026-09-15 04:30 | kWhR | kWhD | kVarhR | kVarhD
4914 | LASTARIA_220_J1-J2_TRL | TRANSELEC | MW2008A65702_0100 | MW-2008A657-02 | ION8650 | LASTARRIA | J1-J2 | 220 | T |  | TR1 220/66/13,2 KV 75 MVA | 9 | Región de la Araucanía | 2026-09-15 04:30 | kWhR | kWhD | kVarhR | kVarhD
4915 | GDMARINA_013_CT2_SAT | SATT | 3201780162 | 3201780162 | SEL-735 | GUARDIAMARINA | CT2 | 13 | R |  | TR2 110/13,8 kV 50MV | 2 | Región de Antofagasta | 2026-09-15 05:00 | kWhR | kWhD | kVarhR | kVarhD
4916 | GDMARINA_110_HT2_SAT | SATT | 3193370104 | 3193370104 | SEL-735 | GUARDIAMARINA | HT2 | 110 | T |  | TR2 110/13,8 kV 50MV | 2 | Región de Antofagasta | 2026-09-15 05:00 | kWhR | kWhD | kVarhR | kVarhD
4917 | LASTARIA_066_B4_TRL | TRANSELEC | MW2008A55302_0100 | MW-2008A553-02 | ION8650 | LASTARRIA | B4 | 66 | T |  | LONCOCHE - LASTARRIA C2 | 9 | Región de la Araucanía | 2026-09-15 04:30 | kWhR | kWhD | kVarhR | kVarhD
4918 | LASTARIA_000_SSAA_TRL | TRANSELEC | MW2008A54902_0100 | MW-2008A549-02 | ION8650 | LASTARRIA | SSAA1 | 0 | SA |  | SSAA | 9 | Región de la Araucanía | 2026-09-15 04:30 | kWhR | kWhD | kVarhR | kVarhD
4919 | BOSQEMAR_012_CT1_CHQ | CHILQUINTA | PT1101A28801_0100 | PT-1101A288-01 | ION8600 | BOSQUEMAR | CT1 | 12 | R |  |  | 5 | Región de Valparaíso | 2026-09-15 05:30 | kWhD | kWhR | kVarhD | kVarhR
4920 | BCNTENAR_012_CT3_CHL | STM II | MW1911A29302_0100 | MW-1911A293-02 | ION8650 | BICENTENARIO | CT3 | 12 | R |  | TR3 110/12.5KV 50MVA | 13 | Región Metropolitana | 2026-09-15 04:30 | kWhD | kWhR | kVarhD | kVarhR
4921 | SNFELIPE_012_PMGD12_SL9 | SLK CB9 | MW2012A34402_0100 | MW-2012A344-02 | ION8650 | SAN FELIPE | PMGD12 | 12 | G_PMGD | Solar | PMGD PFV SLK CB NUEVE | 5 | Región de Valparaíso | 2026-09-15 06:45 | kWhR | kWhD | kVarhR | kVarhD
4922 | TUNICHE_015_PMGD3_PTG | GR PATAGONIA | MR2303E82102_0100 | MR-2303E821-02 | ION7400 | TUNICHE | PMGD3 | 15 | G_PMGD | Solar | PMGD PFV SANTA EMILIA | 6 | Región Bernardo Ohiggins | 2026-09-15 06:45 | kWhR | kWhD | kVarhR | kVarhD
4923 | TENO_013_PMGD6_GGD | GPGGD | MR2104A74202_0100 | MR-2104A742-02 | ION7650 | TENO | PMGD6 | 13 | G_PMGD | Solar | PMGD PFV MILAN A | 7 | Región del Maule | 2026-09-15 06:45 | kWhR | kWhD | kVarhR | kVarhD
4924 | LEYDA_013_PMGD4_SAM | PMGD SAN ANTONIO MALVILLA | MR2010C78402_0100 | MR-2010C784-02 | ION7650 | LEYDA | PMGD4 | 13 | G_PMGD | Solar | PMGD PFV MALVILLA | 5 | Región de Valparaíso | 2026-09-15 06:45 | kWhR | kWhD | kVarhR | kVarhD
4925 | BUINTRNS_015_PMGD1_TDP | GR TORRES DEL PAINE | MR2104A61302_0100 | MR-2104A613-02 | ION7650 | BUIN (CGE) | PMGD1 | 15 | G_PMGD | Solar | PMGD PFV JAVIERA CARRERA | 13 | Región Metropolitana | 2026-09-15 06:45 | kWhR | kWhD | kVarhR | kVarhD
4926 | ITAHUE_013_PMGD2_ITA | ITAHUE SOLAR | MR2101B77402_0100 | MR-2101B774-02 | ION7650 | ITAHUE | PMGD2 | 13 | G_PMGD | Solar | PMGD PFV ITAHUE SOLAR | 7 | Región del Maule | 2026-09-15 06:45 | kWhR | kWhD | kVarhR | kVarhD
4927 | CATEMU_012_PMGD6_SMC | PARQUE SOLAR SALAMANCA SPA | MR2601F41303_0100 | MR-2601F413-03 | ION7400 | CATEMU | PMGD6 | 12 | G_PMGD | Solar | PMGD PFV EL HUASO | 5 | Región de Valparaíso | 2026-09-15 06:45 | kWhR | kWhD | kVarhR | kVarhD
4928 | NPCRPULI_220_J11-J12_TRL | TRANSELEC | 3192410040 | 3192410040 | SEL-735 | NUEVA PICHIRROPULLI | J11-J12 | 220 | T |  | NUEVA PUERTO MONTT C2 | 14 | Región de los Ríos | 2026-09-15 04:30 | kWhR | kWhD | kVarhR | kVarhD
4929 | NPCRPULI_220_J8-J9_TRL | TRANSELEC | 3192410047 | 3192410047 | SEL-735 | NUEVA PICHIRROPULLI | J8-J9 | 220 | T |  | NUEVA PUERTO MONTT C1 | 14 | Región de los Ríos | 2026-09-15 04:30 | kWhR | kWhD | kVarhR | kVarhD
4930 | AGUASANT_220_JT2_CHQ | CHILQUINTA | MW2003A86602_0100 | MW-2003A866-02 | ION8650 | AGUA SANTA | JT2 | 220 | T |  | ATR2 220/115/60 KV 100MVA | 5 | Región de Valparaíso | 2026-09-15 05:30 | kWhR | kWhD | kVarhR | kVarhD
4931 | AGUASANT_110_H3-H4_CHQ | CHILQUINTA | MW2003A85802_0100 | MW-2003A858-02 | ION8650 | AGUA SANTA | H3-H4 | 110 | T |  | ATR2 220/115/60 KV 100MVA | 5 | Región de Valparaíso | 2026-09-15 05:30 | kWhD | kWhR | kVarhD | kVarhR
4932 | CCHUYACA_000_SSAA1_SGA | SGA | MR2007B28802_0100 | MR-2007B288-02 | ION7650 | CENTRAL CHUYACA | SSAA1 | 0 | SA |  | SERVICIOS AUXILIARES 1 | 10 | Región de Los Lagos | 2026-09-15 05:30 | kWhR | kWhD | kVarhR | kVarhD
4933 | CCHUYACA_000_SSAA2_SGA | SGA | MR2002B05302_0100 | MR-2002B053-02 | ION7650 | CENTRAL CHUYACA | SSAA2 | 0 | SA |  | SERVICIOS AUXILIARES 2 | 10 | Región de Los Lagos | 2026-09-15 05:30 | kWhR | kWhD | kVarhR | kVarhD
4934 | PNMAVIDA_066_BT1_LLI | LUZ_LINARES | PT0805A00501_0100 | PT-0805A005-01 | ION8600 | PANIMAVIDA | BT1 | 66 | T |  |  | 7 | Región del Maule | 2026-09-15 04:30 | kWhR | kWhD | kVarhR | kVarhD
4935 | GRANEROS_066_BT2_TRS | CGE | MW1404A47301_0100 | MW-1404A473-01 | ION8650 | GRANEROS | BT2 | 66 | T |  |  | 6 | Región Bernardo OHiggins | 2026-09-15 03:45 | kWhR | kWhD | kVarhR | kVarhD
4936 | CABILDO_023_PMGD10_PLJ | PFV LOS JOTES | MR2104B31402_0100 | MR-2104B314-02 | ION7650 | CABILDO | PMGD10 | 23 | G_PMGD | Solar | PMGD PFV LOS JOTES | 5 | Región de Valparaíso | 2026-09-15 06:45 | kWhR | kWhD | kVarhR | kVarhD
4937 | PANIAHUE_013_PMGD4_PFL | PFV LIMA | MR2111B74102_0100 | MR-2111B741-02 | ION7650 | PANIAHUE | PMGD4 | 13 | G_PMGD | Solar | PMGD PFV LIMA | 6 | Región Bernardo Ohiggins | 2026-09-14 12:45 | kWhD | kWhR | kVarhD | kVarhR
4938 | GRANEROS_015_PMGD6_GHN | GR HORNOPIREN | MR2112C54102_0100 | MR-2112C541-02 | ION7650 | GRANEROS | PMGD6 | 15 | G_PMGD | Solar | PMGD PFV NAN | 6 | Región Bernardo OHiggins | 2026-09-09 22:30 | kWhR | kWhD | kVarhR | kVarhD
4939 | LMIRANDA_015_PMGD3_FVC | PMGD FV COINCO | MR2103C64902_0100 | MR-2103C649-02 | ION7650 | LO MIRANDA | PMGD3 | 15 | G_PMGD | Solar | PMGD PFV COINCO | 6 | Región Bernardo Ohiggins | 2026-09-15 06:45 | kWhR | kWhD | kVarhR | kVarhD
4940 | SCLMENTE_013_PMGD2_PDR | PMGD PFV DON RODRIGO | MR2104B22502_0100 | MR-2104B225-02 | ION7650 | SAN CLEMENTE | PMGD2 | 13 | G_PMGD | Solar | PMGD PFV DON RODRIGO | 7 | Región del Maule | 2026-09-15 06:45 | kWhR | kWhD | kVarhR | kVarhD
4941 | QUILPUE_023_PMGD2_PVM | PMGD VILLA MOSCOSO | MR2112C55702_0100 | MR-2112C557-02 | ION7650 | QUILPUE | PMGD2 | 23 | G_PMGD | Solar | PMGD PFV VILLA MOSCOSO | 5 | Región de Valparaíso | 2026-09-15 06:45 | kWhR | kWhD | kVarhR | kVarhD
4942 | PANIAHUE_013_PMGD3_CHP | CONDOR CHEPICA | MR2111B86602_0100 | MR-2111B866-02 | ION7650 | PANIAHUE | PMGD3 | 13 | G_PMGD | Solar | PMGD PFV CONDOR CHEPICA | 6 | Región Bernardo Ohiggins | 2026-09-14 12:45 | kWhD | kWhR | kVarhD | kVarhR
4943 | LVIOLETA_023_E1_FRL | STS | MW2102A42302_0100 | MW-2102A423-02 | ION8650 | LAS VIOLETAS | E1 | 23 | R |  |  | 9 | Región de la Araucanía | 2026-09-15 05:30 | kWhR | kWhD | kVarhR | kVarhD
4944 | SFCOMSTA_015_PMGD3_GTH | GR TOLHUACA | MR2008C63502_0100 | MR-2008C635-02 | ION7650 | SAN FRANCISCO DE MOSTAZAL | PMGD3 | 15 | G_PMGD | Solar | PMGD PFV PICUNCHE | 6 | Región Bernardo Ohiggins | 2026-09-15 06:45 | kWhR | kWhD | kVarhR | kVarhD
4945 | PALMONTE_220_J2_RED | REDENOR | MW2010A55002_0100 | MW-2010A550-02 | ION8650 | POZO ALMONTE | J2 | 220 | T |  | POZO ALMONTE - N. POZO ALMONTE | 1 | Región de Tarapaca | 2026-09-15 05:15 | kWhR | kWhD | kVarhR | kVarhD
4946 | ILLAPA_220_J14-J15_EGP | EGP DEL SUR | MW2101A10702_0100 | MW-2101A107-02 | ION8650 | ILLAPA | J14-J15 | 220 | T |  | BELLA MONICA - ILLAPA | 3 | Región de Atacama | 2026-09-15 05:30 | kWhR | kWhD | kVarhR | kVarhD
4947 | BELAMONC_220_J1_EGP | EGP DEL SUR | MW2102A54502_0100 | MW-2102A545-02 | ION8650 | BELLA MONICA | J1 | 220 | G_C |  | CENTRAL PFV GUANCHOI | 3 | Región de Atacama | 2026-09-15 05:30 | kWhR | kWhD | kVarhR | kVarhD
4948 | CURCAUTN_066_BT3_TRS | CGE | 3211480415 | 3211480415 | SEL-735 | CURACAUTIN | BT3 | 66 | T |  | TR3 69/25 KV 15MVA | 9 | Región de la Araucanía | 2026-09-15 03:45 | kWhR | kWhD | kVarhR | kVarhD
4949 | GRANEROS_015_CT1_TRS | CGE | MZ2103A66201_0100 | MZ-2103A662-01 | ION9000 | GRANEROS | CT1 | 15 | R |  | TR1 69/25-15.3KV 18/24/30MVA | 6 | Región Bernardo OHiggins | 2026-09-15 03:45 | kWhD | kWhR | kVarhD | kVarhR
4950 | GRANEROS_066_B1_TRS | CGE | MW2005A22502_0100 | MW-2005A225-02 | ION8650 | GRANEROS | B1 | 66 | T |  | GRANEROS - TAP GRANEROS | 6 | Región Bernardo OHiggins | 2026-09-15 03:45 | kWhR | kWhD | kVarhR | kVarhD
4951 | GRANEROS_066_BT1_TRS | CGE | MW2005A22602_0100 | MW-2005A226-02 | ION8650 | GRANEROS | BT1 | 66 | T |  | TR1 69/25-15.3KV 18/24/30MVA | 6 | Región Bernardo OHiggins | 2026-09-15 03:45 | kWhR | kWhD | kVarhR | kVarhD
4952 | LAUTARO_013_LBR8_FRL | FRONTEL | MR2007A53002_0100 | MR-2007A530-02 | ION7650 | LAUTARO | LBR8 | 13 | L_D |  | EAGON LAUTARO S.A. | 9 | Región de la Araucanía | 2026-09-15 05:30 | kWhR | kWhD | kVarhR | kVarhD
4953 | ALFALFAL_220_JT1_AES | AES ANDES | MW2103A38502_0100 | MW-2103A385-02 | ION8650 | CENTRAL ALFALFAL | JT1 | 220 | G_C |  | TR1 230/12KV 95MVA | 13 | Región Metropolitana | 2026-09-14 23:15 | kWhD | kWhR | kVarhD | kVarhR
4954 | CASTILLA_023_E2_SET | SANTA ESTER SOLAR | MR2111B28602_0100 | MR-2111B286-02 | ION7400 | CASTILLA | E2 | 23 | G_C |  | PFV CASTILLA | 3 | Región de Atacama | 2026-09-15 04:45 | kWhR | kWhD | kVarhR | kVarhD
4955 | CERILLOS_023_PMGD2_GAA | GR ALERCE ANDINO | MR2103C83902_0100 | MR-2103C839-02 | ION7400 | CERRILLOS | PMGD2 | 23 | G_PMGD | Solar | PMGD PFV TIERRA | 3 | Región de Atacama | 2026-09-15 06:45 | kWhR | kWhD | kVarhR | kVarhD
4956 | COLIPULI_066_BT1_TRS | CGE | 3211480429 | 3211480429 | SEL-735 | COLLIPULLI | BT1 | 66 | T |  | TR1 66/13.2KV 16MVA | 9 | Región de la Araucanía | 2026-09-15 03:45 | kWhR | kWhD | kVarhR | kVarhD
4957 | CONDORES_220_J3_RED | REDENOR | MW2010A50102_0100 | MW-2010A501-02 | ION8650 | CONDORES | J3 | 220 | T |  | CONDORES - NUEVA POZO ALMONTE | 1 | Región de Tarapaca | 2026-09-15 05:00 | kWhR | kWhD | kVarhR | kVarhD
4958 | ELTTORAL_012_PMGD1_LTS | PMGD LITORAL SUNLIGHT | MR2104B29902_0100 | MR-2104B299-02 | ION7400 | EL TOTORAL | PMGD1 | 12 | G_PMGD | Solar | PMGD PFV LITORAL SUNLIGHT | 5 | Región de Valparaíso | 2026-09-14 20:15 | kWhR | kWhD | kVarhR | kVarhD
4959 | LAGUNAS_220_J12-J13_QBL | TRANSELEC | 3193510352 | 3193510352 | SEL-735 | LAGUNAS | J12-J13 | 220 | L_T |  | LAGUNAS - PUQUIOS | 1 | Región de Tarapaca | 2026-09-15 04:30 | kWhR | kWhD | kVarhR | kVarhD
4960 | LAGUNAS_220_J14-J15_QBL | TRANSELEC | 3193510410 | 3193510410 | SEL-735 | LAGUNAS | J14-J15 | 220 | L_T |  | LAGUNAS - CHALLACOLLO | 1 | Región de Tarapaca | 2026-09-15 04:30 | kWhR | kWhD | kVarhR | kVarhD
4961 | LEYDA_013_PMGD4_CRV | CAPURATA DE VERANO | MR2111B47402_0100 | MR-2111B474-02 | ION7400 | LEYDA | PMGD4 | 13 | G_PMGD | Solar | PMGD PFV LAS PALMAS DEL VERANO SOLAR | 5 | Región de Valparaíso | 2026-09-15 06:30 | kWhR | kWhD | kVarhR | kVarhD
4962 | LMIRANDA_015_PMGD3_MDV | MISCANTI DE VERANO | MR2111B29002_0100 | MR-2111B290-02 | ION7400 | LO MIRANDA | PMGD3 | 15 | G_PMGD | Solar | PMGD PFV AROMO DEL VERANO SOLAR | 6 | Región Bernardo Ohiggins | 2026-09-15 06:45 | kWhR | kWhD | kVarhR | kVarhD
4963 | OVALLE_023_PMGD15_SBS | SAMO BAJO SPA | MR2205A17502_0100 | MR-2205A175-02 | ION7400 | OVALLE | PMGD15 | 23 | G_PMGD | Solar | PMGD PFV SAMO BAJO | 4 | Región de Coquimbo | 2026-09-15 06:45 | kWhR | kWhD | kVarhR | kVarhD
4964 | PARINCTA_220_J2_RED | REDENOR | MW2010A57202_0100 | MW-2010A572-02 | ION8650 | PARINACOTA | J2 | 220 | T |  | PARINACOTA-NUEVA POZO ALMONTE | 15 | Región de Arica y Parinacota | 2026-09-15 05:15 | kWhR | kWhD | kVarhR | kVarhD
4965 | PTCORTES_154_A1-A2_TRL | TRANSELEC | 3193580165 | 3193580165 | SEL-735 | PUNTA DE CORTES | A1-A2 | 154 | T |  | PTA DE CORTES - ALTO JAHUEL C1 | 6 | Región Bernardo OHiggins | 2026-08-29 06:30 | kWhR | kWhD | kVarhR | kVarhD
4966 | PTCORTES_154_A2-A3_TRL | TRANSELEC | 3193580151 | 3193580151 | SEL-735 | PUNTA DE CORTES | A2-A3 | 154 | T |  | PTA DE CORTES - TINGUI. C1 | 6 | Región Bernardo OHiggins | 2026-08-29 11:45 | kWhR | kWhD | kVarhR | kVarhD
4967 | PTCORTES_154_A4-A5_TRL | TRANSELEC | 3193580167 | 3193580167 | SEL-735 | PUNTA DE CORTES | A4-A5 | 154 | T |  | PTA DE CORTES - ALTO JAHUEL C2 | 6 | Región Bernardo OHiggins | 2026-08-29 03:30 | kWhR | kWhD | kVarhR | kVarhD
4968 | PTCORTES_154_A5-A6_TRL | TRANSELEC | 3193580169 | 3193580169 | SEL-735 | PUNTA DE CORTES | A5-A6 | 154 | T |  | PTA DE CORTES - TINGUI. C2 | 6 | Región Bernardo OHiggins | 2026-08-29 11:45 | kWhR | kWhD | kVarhR | kVarhD
4969 | PUNITAQI_023_PMGD3_DEQ | DON ENRIQUE | MR2010C46702_0100 | MR-2010C467-02 | ION7400 | PUNITAQUI | PMGD3 | 23 | G_PMGD | Solar | PMGD PFV DON ENRIQUE | 4 | Región de Coquimbo | 2026-09-15 06:30 | kWhR | kWhD | kVarhR | kVarhD
4970 | QNQINIMO_023_PMGD5_SAL | CENTRAL SOLAR ALTOS LAO SPA | MR2005B04102_0100 | MR-2005B041-02 | ION7400 | QUINQUIMO | PMGD5 | 23 | G_PMGD | Solar | PMGD PFV PARQUE EL INGENIO | 5 | Región de Valparaíso | 2026-09-15 06:45 | kWhR | kWhD | kVarhR | kVarhD
4971 | STROSATN_023_PMGD5_CHN | PFV LO CHACON | MR2105A55102_0100 | MR-2105A551-02 | ION7400 | SANTA ROSA (CGE) | PMGD5 | 23 | G_PMGD | Solar | PMGD PFV LO CHACON | 13 | Región Metropolitana | 2026-09-15 06:45 | kWhR | kWhD | kVarhR | kVarhD
4972 | TENO_013_PMGD7_GGD | GPGGD | MR2101A84902_0100 | MR-2101A849-02 | ION7650 | TENO | PMGD7 | 13 | G_PMGD | Solar | PMGD PFV SOLAR TORINO | 7 | Región del Maule | 2026-09-15 06:45 | kWhR | kWhD | kVarhR | kVarhD
4973 | TENO_013_PMGD8_GGD | GPGGD | MR2501F46403_0100 | MR-2501F464-03 | ION7400 | TENO | PMGD8 | 13 | G_PMGD | Solar | PMGD PFV BERGAMO | 7 | Región del Maule | 2026-09-15 06:45 | kWhR | kWhD | kVarhR | kVarhD
4974 | TILBULNS_013_PMGD1_MCR | MERCURIO SOLAR SPA | MR2104A66802_0100 | MR-2104A668-02 | ION7400 | LOS TILOS BULNES | PMGD1 | 13 | G_PMGD | Solar | PMGD PFV BULNES LOS BARONES | 16 | Región del Ñuble | 2026-09-15 06:45 | kWhR | kWhD | kVarhR | kVarhD
4975 | PTOVARAS_013_PMGD1_ESD | HESA | MR2005B06702_0100 | MR-2005B067-02 | ION7400 | PUERTO VARAS | PMGD1 | 13 | G_PMGD | Hidráulica | PMGD HP ENSENADA | 10 | Región de Los Lagos | 2026-09-15 06:45 | kWhR | kWhD | kVarhR | kVarhD
4976 | SJOAQNCH_012_PMGD1_ASE | AS ENERGIA | MR1904B12202_0100 | MR-1904B122-02 | ION7400 | SAN JOAQUIN (STM) | PMGD1 | 12 | G_PMGD | Térmica | PMGD TER BERLIOZ | 13 | Región Metropolitana | 2026-09-15 06:45 | kWhR | kWhD | kVarhR | kVarhD
4977 | LACALERA_012_PMGD1_PCA | PMGD CAÑONES | MW2201A19402_0100 | MW-2201A194-02 | ION8650 | LA CALERA | PMGD1 | 12 | G_PMGD | Solar | PMGD PFV CAÑONES SUNLIGHT | 5 | Región de Valparaíso | 2026-09-15 06:45 | kWhR | kWhD | kVarhR | kVarhD
4978 | CABILDO_023_PMGD11_CDP | CONDOR PETORCA | MR2204C15502_0100 | MR-2204C155-02 | ION7400 | CABILDO | PMGD11 | 23 | G_PMGD | Solar | PMGD PFV CONDOR PETORCA | 5 | Región de Valparaíso | 2026-09-15 06:45 | kWhR | kWhD | kVarhR | kVarhD
4979 | CHILLAN_013_C11_CLC | COPELEC | MW2103A49902_0100 | MW-2103A499-02 | ION8650 | CHILLAN | C11 | 13 | R |  |  | 16 | Región del Ñuble | 2026-08-14 04:30 | kWhD | kWhR | kVarhD | kVarhR
4980 | HOSPITAL_015_PMGD2_PCH | PMGD PSF CHAMPA | MR2105A56502_0100 | MR-2105A565-02 | ION7400 | HOSPITAL | PMGD2 | 15 | G_PMGD | Solar | PMGD PFV PSF CHAMPA | 13 | Región Metropolitana | 2026-09-15 06:45 | kWhR | kWhD | kVarhR | kVarhD
4981 | SANTACLA_220_J5-J6_PLI | PARQUE EOLICO CAMPO LINDO SPA | MW2107A28302_0100 | MW-2107A283-02 | ION8650 | SANTA CLARA | J5-J6 | 220 | T |  |  | 8 | Región del Bío Bío | 2026-09-15 05:00 | kWhR | kWhD | kVarhR | kVarhD
4982 | SANTACLA_220_J7-J8_PLI | PARQUE EOLICO CAMPO LINDO SPA | MW2101A10802_0100 | MW-2101A108-02 | ION8650 | SANTA CLARA | J7-J8 | 220 | T |  |  | 8 | Región del Bío Bío | 2026-09-15 05:00 | kWhR | kWhD | kVarhR | kVarhD
4983 | SANTACLA_220_J8-J9_PLI | PARQUE EOLICO CAMPO LINDO SPA | MW2107A27902_0100 | MW-2107A279-02 | ION8650 | SANTA CLARA | J8-J9 | 220 | T |  |  | 8 | Región del Bío Bío | 2026-09-15 05:00 | kWhR | kWhD | kVarhR | kVarhD
4984 | SANTACLA_220_J10-J11_PLI | PARQUE EOLICO CAMPO LINDO SPA | MW2107A28202_0100 | MW-2107A282-02 | ION8650 | SANTA CLARA | J10-J11 | 220 | T |  |  | 8 | Región del Bío Bío | 2026-09-15 05:00 | kWhR | kWhD | kVarhR | kVarhD
4985 | SANTACLA_220_J11-J12_PLI | PARQUE EOLICO CAMPO LINDO SPA | MW2107A28102_0100 | MW-2107A281-02 | ION8650 | SANTA CLARA | J11-J12 | 220 | T |  |  | 8 | Región del Bío Bío | 2026-09-15 05:00 | kWhR | kWhD | kVarhR | kVarhD
4986 | SANTACLA_000_SSAA1_PLI | PARQUE EOLICO CAMPO LINDO SPA | MW2107A28402_0100 | MW-2107A284-02 | ION8650 | SANTA CLARA | SSAA1 | 0 | SA |  |  | 8 | Región del Bío Bío | 2026-09-15 05:00 | kWhR | kWhD | kVarhR | kVarhD
4987 | OHIGGINS_220_J11_LDV | HUEMUL ENERGIA | MW2103A38402_0100 | MW-2103A384-02 | ION8650 | O'HIGGINS | J11 | 220 | T |  |  | 2 | Región de Antofagasta | 2025-06-10 04:00 | kWhR | kWhD | kVarhR | kVarhD
4988 | OHIGGINS_220_J11_LDV | HUEMUL ENERGIA | MW2103A38402_0100 | MW-2103A384-02 | ION8650 | O'HIGGINS | J11 | 220 | T |  |  | 2 | Región de Antofagasta | 2026-09-15 05:00 | kWhR | kWhD | kVarhR | kVarhD
4989 | CAUQENES_013_PMGD1_GGD | GPGGD | MR2105A45302_0100 | MR-2105A453-02 | ION7650 | CAUQUENES | PMGD1 | 13 | G_PMGD | Solar | PMGD PFV CAUQUENES | 7 | Región del Maule | 2026-09-15 06:45 | kWhR | kWhD | kVarhR | kVarhD
4990 | SANTACRU_066_B1_STS | STS | MZ2101A73501_0100 | MZ-2101A735-01 | ION9000 | SANTA CRUZ | B1 | 66 | T |  |  | 6 | Región Bernardo Ohiggins | 2026-09-15 05:30 | kWhR | kWhD | kVarhR | kVarhD
4991 | SANTACRU_066_B2_STS | STS | MZ2107A21201_0100 | MZ-2107A212-01 | ION9000 | SANTA CRUZ | B2 | 66 | T |  |  | 6 | Región Bernardo Ohiggins | 2026-09-15 05:30 | kWhR | kWhD | kVarhR | kVarhD
4992 | SANTACRU_066_BT1_STS | STS | MZ2104A10901_0100 | MZ-2104A109-01 | ION9000 | SANTA CRUZ | BT1 | 66 | T |  |  | 6 | Región Bernardo Ohiggins | 2026-09-15 05:30 | kWhR | kWhD | kVarhR | kVarhD
4993 | SANTACRU_013_CT1_STS | STS | MZ2105A08201_0100 | MZ-2105A082-01 | ION9000 | SANTA CRUZ | CT1 | 13 | R |  |  | 6 | Región Bernardo Ohiggins | 2026-09-15 05:30 | kWhD | kWhR | kVarhD | kVarhR
4994 | LICANTEN_013_PMGD1_PCU | PVF EL CUERVO SPA | MR2104A74102_0100 | MR-2104A741-02 | ION7400 | LICANTEN | PMGD1 | 13 | G_PMGD | Solar | PMGD PFV EL CUERVO | 7 | Región del Maule | 2026-09-15 06:45 | kWhR | kWhD | kVarhR | kVarhD
4995 | VICUNA_023_PMGD4_BRO | BRONTE | MR2010C51402_0100 | MR-2010C514-02 | ION7400 | VICUÑA | PMGD4 | 23 | G_PMGD | Solar | PMGD PFV GABRIELA | 4 | Región de Coquimbo | 2026-09-15 06:45 | kWhR | kWhD | kVarhR | kVarhD
4996 | CPNEGRAS_023_E1_HPI | HIDROELECTRICA PIEDRAS NEGRAS | MW1801A54002_0100 | MW-1801A540-02 | ION8650 | CENTRAL HP PIEDRAS NEGRAS | E1 | 23 | G_C | Hidráulica | HP PIEDRAS NEGRAS | 6 | Región Bernardo Ohiggins | 2026-09-15 05:00 | kWhR | kWhD | kVarhR | kVarhD
4997 | PQUILLAY_066_B1_STS | STS | MZ2104A10301_0100 | MZ-2104A103-01 | ION9000 | PUQUILLAY | B1 | 66 | T |  |  | 6 | Región Bernardo OHiggins | 2026-09-15 05:30 | kWhR | kWhD | kVarhR | kVarhD
4998 | PQUILLAY_066_B2_STS | STS | MZ2104A10401_0100 | MZ-2104A104-01 | ION9000 | PUQUILLAY | B2 | 66 | T |  |  | 6 | Región Bernardo OHiggins | 2026-09-15 05:30 | kWhR | kWhD | kVarhR | kVarhD
4999 | PQUILLAY_066_BT1_STS | STS | MZ2104A10101_0100 | MZ-2104A101-01 | ION9000 | PUQUILLAY | BT1 | 66 | T |  |  | 6 | Región Bernardo OHiggins | 2026-09-15 05:30 | kWhR | kWhD | kVarhR | kVarhD
5000 | PQUILLAY_013_CT1_STS | STS | MZ2105A07301_0100 | MZ-2105A073-01 | ION9000 | PUQUILLAY | CT1 | 13 | R |  |  | 6 | Región Bernardo OHiggins | 2026-09-15 05:30 | kWhD | kWhR | kVarhD | kVarhR
5001 | FNTCILLA_066_B1_STS | STS | MZ2101A51601_0100 | MZ-2101A516-01 | ION9000 | FUENTECILLA | B1 | 66 | T |  |  | 6 | Región Bernardo Ohiggins | 2026-09-15 05:30 | kWhR | kWhD | kVarhR | kVarhD
5002 | FNTCILLA_066_B2_STS | STS | MZ2106A35401_0100 | MZ-2106A354-01 | ION9000 | FUENTECILLA | B2 | 66 | T |  |  | 6 | Región Bernardo Ohiggins | 2026-09-15 05:30 | kWhR | kWhD | kVarhR | kVarhD
5003 | FNTCILLA_066_BT1_STS | STS | MZ2104A10501_0100 | MZ-2104A105-01 | ION9000 | FUENTECILLA | BT1 | 66 | T |  |  | 6 | Región Bernardo Ohiggins | 2026-09-15 05:30 | kWhR | kWhD | kVarhR | kVarhD
5004 | FNTCILLA_015_CT1_STS | STS | MZ2105A07401_0100 | MZ-2105A074-01 | ION9000 | FUENTECILLA | CT1 | 15 | R |  |  | 6 | Región Bernardo Ohiggins | 2026-09-15 05:30 | kWhD | kWhR | kVarhD | kVarhR
5005 | CLSCNDRS_023_E30_GSO | GENERADORA SOL SOLIV SPA | MW2102A42402_0100 | MW-2102A424-02 | ION8650 | CENTRAL CHAGUAL | E30 | 23 | G_PMG | Solar | PFV CARACAS II | 4 | Región de Coquimbo | 2026-09-15 05:00 | kWhR | kWhD | kVarhR | kVarhD
5006 | PICOLTUE_023_PMGD6_PAI | PMGD ALBOR I | MR2102B07202_0100 | MR-2102B072-02 | ION7400 | PICOLTUE | PMGD6 | 23 | G_PMGD | Solar | PMGD PFV DON MARTIN | 8 | Región del Bío Bío | 2026-09-15 04:45 | kWhR | kWhD | kVarhR | kVarhD
5007 | SRAFELCQ_012_PMGD8_LIQ | LIQUIDAMBAR | MR2112C38602_0100 | MR-2112C386-02 | ION7400 | SAN RAFAEL (CHILQUINTA) | PMGD9 | 12 | G_PMGD | Solar | PMGD PFV LIQUIDAMBAR | 5 | Región de Valparaíso | 2026-09-15 06:45 | kWhR | kWhD | kVarhR | kVarhD
5008 | PTAPEUCO_023_PMGD2_CLE | CLEMENTINA | MR2111B28502_0100 | MR-2111B285-02 | ION7400 | PUNTA PEUCO (CEMENTO POLPAICO) | PMGD2 | 23 | G_PMGD | Solar | PMGD PFV CLEMENTINA | 13 | Región Metropolitana | 2026-09-15 06:45 | kWhR | kWhD | kVarhR | kVarhD
5009 | SFCOMSTA_015_PMGD4_NUE | NUEVA ESPERANZA SOLAR | MR2111B84902_0100 | MR-2111B849-02 | ION7400 | SAN FRANCISCO DE MOSTAZAL | PMGD4 | 15 | G_PMGD | Solar | PMGD PFV PARQUE SOLAR RIO PEUCO | 6 | Región Bernardo Ohiggins | 2026-09-15 06:45 | kWhR | kWhD | kVarhR | kVarhD
5010 | PEBLANCA_012_PMGD1_SAF | SAN ALFONSO SOLAR SPA | MR2112C60202_0100 | MR-2112C602-02 | ION7400 | PEÑABLANCA | PMGD1 | 12 | G_PMGD | Solar | PMGD PFV RDCL SAN | 5 | Región de Valparaíso | 2026-09-15 06:45 | kWhR | kWhD | kVarhR | kVarhD
5011 | VALLENAR_013_PMGD2_SIS | PSF SANTA ISABEL SPA | MR2204C14002_0100 | MR-2204C140-02 | ION7400 | VALLENAR | PMGD2 | 13 | G_PMGD | Solar | PMGD PFV MARAÑON | 3 | Región de Atacama | 2026-09-15 06:45 | kWhR | kWhD | kVarhR | kVarhD
5012 | VALLENAR_013_PMGD2_TAM | TAMARAMA | MR2101B77202_0100 | MR-2101B772-02 | ION7400 | VALLENAR | PMGD2 | 13 | G_PMGD | Solar | PMGD PFV TAMARAMA | 3 | Región de Atacama | 2026-09-15 06:45 | kWhR | kWhD | kVarhR | kVarhD
5013 | SGREGORI_066_BT2_LPA | LUZPARRAL | MW2102A42602_0100 | MW-2102A426-02 | ION8650 | SAN GREGORIO | BT2 | 66 | T |  |  | 16 | Región del Ñuble | 2026-09-15 04:30 | kWhR | kWhD | kVarhR | kVarhD
5014 | SGREGORI_066_BT1_LPA | LUZPARRAL | PT0805A00101_0100 | PT-0805A001-01 | ION8600 | SAN GREGORIO | BT1 | 66 | T |  |  | 16 | Región del Ñuble | 2026-09-15 04:30 | kWhR | kWhD | kVarhR | kVarhD
5015 | CABRERO_013_LBR1_BEF | BIOENERGIAS FORESTALES | MR1905B28202_0100 | MR-1905B282-02 | ION7400 | CABRERO | LBR1 | 13 | L_D |  | CABRERO | 8 | Región del Bío Bío | 2026-09-14 22:30 | kWhR | kWhD | kVarhR | kVarhD
5016 | GUINDO_220_J2-J3_BST | BESALCO TRANSMISION | MW1910A75502_0100 | MW-1910A755-02 | ION8650 | GUINDO | J2-J3 | 220 | T |  | TR1 220/66/13,8 KV 90MVA | 8 | Región del Bío Bío | 2026-09-15 05:00 | kWhR | kWhD | kVarhR | kVarhD
5017 | GUINDO_000_SSAA2_BST | BESALCO TRANSMISION | 3192260124 | 3192260124 | SEL-735 | GUINDO | SSAA2 | 0 | SA |  | SSAA | 8 | Región del Bío Bío | 2026-09-15 05:00 | kWhR | kWhD | kVarhR | kVarhD
5018 | GUINDO_000_SSAA1_BST | BESALCO TRANSMISION | 3192260126 | 3192260126 | SEL-735 | GUINDO | SSAA1 | 0 | SA |  | SSAA | 8 | Región del Bío Bío | 2026-09-15 05:00 | kWhR | kWhD | kVarhR | kVarhD
5019 | CAUQENES_023_PMGD1_GGD | GPGGD | MR2105A63802_0100 | MR-2105A638-02 | ION7650 | CAUQUENES | PMGD1 | 23 | G_PMGD | Solar | PMGD PFV RATULEMUS | 7 | Región del Maule | 2026-09-15 06:45 | kWhR | kWhD | kVarhR | kVarhD
5020 | QUINTERO_012_PMGD1_MKN | MAIKONO | MR2105A38002_0100 | MR-2105A380-02 | ION7400 | QUINTERO | PMGD1 | 12 | G_PMGD | Solar | PMGD PFV MAIKONO | 5 | Región de Valparaíso | 2026-09-15 06:45 | kWhR | kWhD | kVarhR | kVarhD
5021 | CACHPOAL_015_PMGD1_LRS | PMGD LOS LIRIOS | MW2201A19002_0100 | MW-2201A190-02 | ION8650 | CACHAPOAL | PMGD1 | 15 | G_PMGD | Solar | PMGD PFV LOS LIRIOS | 6 | Región Bernardo Ohiggins | 2026-09-15 06:45 | kWhR | kWhD | kVarhR | kVarhD
5022 | CHILLAN_015_PMGD5_LVT | PSF LA VICTORIA | MW2111A24702_0100 | MW-2111A247-02 | ION8650 | CHILLAN | PMGD5 | 15 | G_PMGD | Solar | PMGD PFV PARQUE SOLAR FOTOVOLTAICO LA VICTORIA | 16 | Región del Ñuble | 2026-09-15 06:45 | kWhR | kWhD | kVarhR | kVarhD
5023 | CERILLOS_023_PMGD3_JTB | PARQUE SOLAR JOTABECHE SPA | MR2204B72602_0100 | MR-2204B726-02 | ION7400 | CERRILLOS | PMGD3 | 23 | G_PMGD | Solar | PMGD PFV PARQUE SOLAR JOTABECHE | 3 | Región de Atacama | 2026-09-15 06:45 | kWhR | kWhD | kVarhR | kVarhD
5024 | LSANGLES_023_PMGD3_EOS | EL OLIVAR SOLAR | MW2111A25402_0100 | MW-2111A254-02 | ION8650 | LOS ANGELES (CGE) | PMGD3 | 23 | G_PMGD | Solar | PMGD PFV PARQUE SOLAR EL OLIVAR | 8 | Región del Bío Bío | 2026-09-15 06:45 | kWhR | kWhD | kVarhR | kVarhD
5025 | PICOLTUE_023_PMGD7_PAI | PMGD ALBOR I | MR2102B04802_0100 | MR-2102B048-02 | ION7400 | PICOLTUE | PMGD7 | 23 | G_PMGD | Solar | PMGD PFV ALBOR SOLAR | 8 | Región del Bío Bío | 2026-09-15 06:45 | kWhR | kWhD | kVarhR | kVarhD
5026 | GUINDO_220_J4-J5_BST | BESALCO TRANSMISION | MW1910A75602_0100 | MW-1910A756-02 | ION8650 | GUINDO | J4-J5 | 220 | T |  | GUINDO - LAGUNILLAS | 8 | Región del Bío Bío | 2026-09-15 05:00 | kWhR | kWhD | kVarhR | kVarhD
5027 | GUINDO_220_J1-J2_BST | BESALCO TRANSMISION | MW1910A75202_0100 | MW-1910A752-02 | ION8650 | GUINDO | J1-J2 | 220 | T |  | GUINDO - HUALPEN | 8 | Región del Bío Bío | 2026-09-15 05:00 | kWhR | kWhD | kVarhR | kVarhD
5028 | GUINDO_066_B3_BST | BESALCO TRANSMISION | MW1910A75102_0100 | MW-1910A751-02 | ION8650 | GUINDO | B3 | 66 | T |  | GUINDO - EJERCITO C2 | 8 | Región del Bío Bío | 2026-09-15 05:00 | kWhR | kWhD | kVarhR | kVarhD
5029 | GUINDO_066_B4_BST | BESALCO TRANSMISION | MW2009A78502_0100 | MW-2009A785-02 | ION8650 | GUINDO | B4 | 66 | T |  | GUINDO - EJERCITO C1 | 8 | Región del Bío Bío | 2026-09-15 05:00 | kWhR | kWhD | kVarhR | kVarhD
5030 | GUINDO_066_B2_BST | BESALCO TRANSMISION | MW1910A62102_0100 | MW-1910A621-02 | ION8650 | GUINDO | B2 | 66 | T |  | GUINDO - CORONEL C2 | 8 | Región del Bío Bío | 2026-09-15 05:00 | kWhR | kWhD | kVarhR | kVarhD
5031 | GUINDO_066_B1_BST | BESALCO TRANSMISION | MW1910A75302_0100 | MW-1910A753-02 | ION8650 | GUINDO | B1 | 66 | T |  | GUINDO - CORONEL C1 | 8 | Región del Bío Bío | 2026-09-15 05:00 | kWhR | kWhD | kVarhR | kVarhD
5032 | FUTURO_220_JT1_AS2 | ANDES SOLAR II | MW2007A98902_0100 | MW-2007A989-02 | ION8650 | FUTURO | JT1 | 220 | G_C |  |  | 2 | Región de Antofagasta | 2026-09-15 05:00 | kWhR | kWhD | kVarhR | kVarhD
5033 | FUTURO_220_J1_AS2 | ANDES SOLAR II | MW2010A54602_0100 | MW-2010A546-02 | ION8650 | FUTURO | J1 | 220 | T |  | ANDES - FUTURO | 2 | Región de Antofagasta | 2026-09-15 05:00 | kWhR | kWhD | kVarhR | kVarhD
5034 | ANDES_220_J9_AS2 | ANDES SOLAR II | MW2010A54802_0100 | MW-2010A548-02 | ION8650 | ANDES (AES ANDES) | J9 | 220 | T |  | ANDES - FUTURO | 2 | Región de Antofagasta | 2026-09-15 05:00 | kWhR | kWhD | kVarhR | kVarhD
5035 | INCDEORO_033_F1_CLB | COLBUN | MW2009A78602_0100 | MW-2009A786-02 | ION8650 | INCA DE ORO | F1 | 33 | BESS |  | BESS DIEGO ALMAGRO SUR 1 | 3 | Región de Atacama | 2026-09-15 03:45 | kWhR | kWhD | kVarhR | kVarhD
5036 | INCDEORO_033_F17_CLB | COLBUN | MW2103A39202_0100 | MW-2103A392-02 | ION8650 | INCA DE ORO | F17 | 33 | BESS |  | BESS DIEGO ALMAGRO SUR 2 | 3 | Región de Atacama | 2026-09-15 03:45 | kWhR | kWhD | kVarhR | kVarhD
5037 | LARUCA_110_H1_SAT | SATT | MZ2101A04201_0100 | MZ-2101A042-01 | ION9000 | LA RUCA | H1 | 110 | T |  | LA RUCA - EL PEÃ‘ON C1 | 4 | Región de Coquimbo | 2026-09-15 05:00 | kWhR | kWhD | kVarhR | kVarhD
5038 | LARUCA_110_H2_SAT | SATT | MZ2101A04601_0100 | MZ-2101A046-01 | ION9000 | LA RUCA | H2 | 110 | T |  | LA RUCA - EL PEÃ‘ON C2 | 4 | Región de Coquimbo | 2026-09-15 05:00 | kWhR | kWhD | kVarhR | kVarhD
5039 | LARUCA_110_H4_SAT | SATT | MZ2012A54701_0100 | MZ-2012A547-01 | ION9000 | LA RUCA | H4 | 110 | T |  | LA RUCA - OVALLE C1 | 4 | Región de Coquimbo | 2026-09-15 06:45 | kWhR | kWhD | kVarhR | kVarhD
5040 | LARUCA_110_H3_SAT | SATT | MZ2012A55101_0100 | MZ-2012A551-01 | ION9000 | LA RUCA | H3 | 110 | T |  | LA RUCA - OVALLE C2 | 4 | Región de Coquimbo | 2026-09-15 06:45 | kWhR | kWhD | kVarhR | kVarhD
5041 | CONCON_012_PMGD3_ABB | ABASTIBLE | MR2112C41102_0100 | MR-2112C411-02 | ION7400 | CONCON | PMGD3 | 12 | G_PMGD | Solar | PMGD PFV CONCON | 5 | Región de Valparaíso | 2026-09-15 06:45 | kWhR | kWhD | kVarhR | kVarhD
5042 | CHILLAN_015_PMGD5_BLU | PMGD BLU | MR2102A34502_0100 | MR-2102A345-02 | ION7400 | CHILLAN | PMGD5 | 15 | G_PMGD | Solar | PMGD PFV BLU | 16 | Región del Ñuble | 2026-09-15 06:45 | kWhR | kWhD | kVarhR | kVarhD
5043 | PUNITAQI_013_PMGD4_NVG | NUEVA GALES | MR2005B26802_0100 | MR-2005B268-02 | ION7400 | PUNITAQUI | PMGD4 | 13 | G_PMGD | Solar | PMGD PFV HUAQUELON | 4 | Región de Coquimbo | 2026-09-15 06:45 | kWhR | kWhD | kVarhR | kVarhD
5044 | SANPEDRO_012_PMGD4_PLN | PELUMPEN | MR2204C13702_0100 | MR-2204C137-02 | ION7400 | SAN PEDRO (CTNG) | PMGD4 | 12 | G_PMGD | Solar | PMGD PFV PELUMPEN SOLAR | 5 | Región de Valparaíso | 2026-09-15 06:45 | kWhR | kWhD | kVarhR | kVarhD
5045 | LARUCA_000_SSAA1_SAT | SATT | MZ2101A04401_0100 | MZ-2101A044-01 | ION9000 | LA RUCA | SSAA1 | 0 | SA |  | SSAA | 4 | Región de Coquimbo | 2026-09-15 05:00 | kWhR | kWhD | kVarhR | kVarhD
5046 | COSTNERA_110_HT1_TEC | TEC | 1365776 | 1365776 | PM180 | COSTANERA | HT1 | 110 | T |  | TR1 110/12.5KV 25MVA | 13 | Región Metropolitana | 2026-09-15 04:30 | kWhR | kWhD | kVarhR | kVarhD
5047 | CGE1MVIL_110_HT1_TRS | CGE | 3211530326 | 3211530326 | SEL-735 | CGE1 MOVIL | HT1 | 110 | T |  | TR1 115-69/25-15-13KV 30MVA | 7 | Región del Maule | 2026-09-15 03:45 | kWhR | kWhD | kVarhR | kVarhD
5048 | FUTURO_033_FT11_AS2 | ANDES SOLAR II | MW2010A54502_0100 | MW-2010A545-02 | ION8650 | FUTURO | FT11 | 33 | G_C + BESS | Solar + Bess | SOLAR + BESS ANDES SOLAR II-B | 2 | Región de Antofagasta | 2026-09-15 05:00 | kWhR | kWhD | kVarhR | kVarhD
5049 | CAMPLNDO_220_JT1_PLI | PARQUE EOLICO CAMPO LINDO SPA | MW2107A27802_0100 | MW-2107A278-02 | ION8650 | CAMPO LINDO | JT1 | 220 | G_C |  | TR1 220/33/33KV 300MVA | 8 | Región del Bío Bío | 2026-09-15 05:00 | kWhD | kWhR | kVarhD | kVarhR
5050 | CAMPLNDO_033_FT1_PLI | PARQUE EOLICO CAMPO LINDO SPA | MW2104A78202_0100 | MW-2104A782-02 | ION8650 | CAMPO LINDO | FT1 | 33 | G_C |  | TR1 220/33/33KV 300MVA | 8 | Región del Bío Bío | 2026-09-15 05:00 | kWhR | kWhD | kVarhR | kVarhD
5051 | LSANGLES_066_BT5_TRS | CGE | MJ2002A00405_0100 | MJ-2002A004-05 | ION7650 | LOS ANGELES (CGE) | BT5 | 66 | T |  | TR5 69/25-15,3 kV 30 MVA | 8 | Región del Bío Bío | 2026-09-15 03:45 | kWhR | kWhD | kVarhR | kVarhD
5052 | LSANGLES_015_CT5_TRS | CGE | MZ2105A01701_0100 | MZ-2105A017-01 | ION9000 | LOS ANGELES (CGE) | CT5 | 15 | R |  | TR5 69/25-15,3 kV 30 MVA | 8 | Región del Bío Bío | 2026-09-15 03:45 | kWhD | kWhR | kVarhD | kVarhR
5053 | MLCANDEL_023_LBR1_AES | AES ANDES | MR1808B02102_0100 | MR-1808B021-02 | ION7400 | MINERA LA CANDELARIA | LBR1 | 23 | L_T |  | ALIMENTADOR ALCAPARROSA | 3 | Región de Atacama | 2026-09-15 04:30 | kWhR | kWhD | kVarhR | kVarhD
5054 | LOBOZA_013_LBR13_BEF | BIOENERGIAS FORESTALES | MR1908B70102_0100 | MR-1908B701-02 | ION7650 | LO BOZA | LBR13 | 13 | L_D |  |  | 13 | Región Metropolitana | 2026-09-15 05:00 | kWhR | kWhD | kVarhR | kVarhD
5055 | IBRTACAM_220_J1_ATM | PARQUE EOLICO ATACAMA | MW2201A18702_0100 | MW-2201A187-02 | ION8650 | IBERATACAMA | J1 | 220 | T |  | IBERATACAMA - CABO LEONES II | 3 | Región de Atacama | 2026-09-15 05:00 | kWhR | kWhD | kVarhR | kVarhD
5056 | IBRTACAM_220_J2_ATM | PARQUE EOLICO ATACAMA | MW2111A25702_0100 | MW-2111A257-02 | ION8650 | IBERATACAMA | J2 | 220 | T |  | IBERATACAMA - MAITENCILLO | 3 | Región de Atacama | 2026-09-15 05:00 | kWhR | kWhD | kVarhR | kVarhD
5057 | IBRTACAM_220_JT1_ATM | PARQUE EOLICO ATACAMA | MW2111A24102_0100 | MW-2111A241-02 | ION8650 | IBERATACAMA | JT1 | 220 | G_C |  | TR1 220/33/33kV 171MVA | 3 | Región de Atacama | 2026-09-15 05:00 | kWhR | kWhD | kVarhR | kVarhD
5058 | EMANZACH_023_PMGD5_CSS | CHACABUCO SOLAR SPA | MW1911A63902_0100 | MW-1911A639-02 | ION8650 | EL MANZANO (STM) | PMGD5 | 23 | G_PMGD | Solar | PMGD PFV COLINA | 13 | Región Metropolitana | 2026-09-15 06:45 | kWhR | kWhD | kVarhR | kVarhD
5059 | RETIRO_013_PMGD2_PCO | PFV EL PICHON | MR2104B22802_0100 | MR-2104B228-02 | ION7400 | RETIRO | PMGD2 | 13 | G_PMGD | Solar | PMGD PFV EL PINCHON | 7 | Región del Maule | 2026-09-15 06:45 | kWhR | kWhD | kVarhR | kVarhD
5060 | LCMPANIA_013_PMGD1_GVT | PFV EL GAVIOTIN | MR2204C01502_0100 | MR-2204C015-02 | ION7400 | LAS COMPAÑIAS | PMGD1 | 13 | G_PMGD | Solar | PMGD PFV EL GAVIOTIN | 4 | Región de Coquimbo | 2026-09-15 06:30 | kWhR | kWhD | kVarhR | kVarhD
5061 | TUNICHE_015_PMGD4_AYL | PFV AYLA SOLAR | MR2103C74102_0100 | MR-2103C741-02 | ION7400 | TUNICHE | PMGD4 | 15 | G_PMGD | Solar | PMGD PFV AYLA SOLAR | 6 | Región Bernardo Ohiggins | 2026-09-15 06:45 | kWhR | kWhD | kVarhR | kVarhD
5062 | CURICO_013_PMGD4_BDR | PFV LAS BANDURRIAS | MR2103C93002_0100 | MR-2103C930-02 | ION7400 | CURICO | PMGD4 | 13 | G_PMGD | Solar | PMGD PFV LAS BANDURRIAS | 7 | Región del Maule | 2026-09-15 06:45 | kWhR | kWhD | kVarhR | kVarhD
5063 | SBRNARDO_012_PMGD8_CEL | CELMSA | MR2406E88303_0100 | MR-2406E883-03 | ION7400 | SAN BERNARDO | PMGD8 | 12 | G_PMGD | Solar | PMGD PFV LOS MORROS I | 13 | Región Metropolitana | 2026-09-15 06:45 | kWhR | kWhD | kVarhR | kVarhD
5064 | NPNAZUCA_220_J11-J12_ELT | ELETRANS | MJ1906A47905_0100 | MJ-1906A479-05 | ION7650 | NUEVA PAN DE AZUCAR | J11-J12 | 220 | T |  | PUNTA COLORADA C2 | 4 | Región de Coquimbo | 2026-09-15 05:30 | kWhR | kWhD | kVarhR | kVarhD
5065 | NPNAZUCA_220_J8-J9_ELT | ELETRANS | MJ1906A47805_0100 | MJ-1906A478-05 | ION7650 | NUEVA PAN DE AZUCAR | J8-J9 | 220 | T |  | PUNTA COLORADA C1 | 4 | Región de Coquimbo | 2026-09-15 05:30 | kWhR | kWhD | kVarhR | kVarhD
5066 | PTACOLOR_220_J20-J21_ELT | ELETRANS | MJ1904A49505_0100 | MJ-1904A495-05 | ION7650 | PUNTA COLORADA | J20-J21 | 220 | T |  | NUEVA MAITENCILLO C2 | 4 | Región de Coquimbo | 2026-09-15 06:45 | kWhR | kWhD | kVarhR | kVarhD
5067 | LAUTARO_066_BT5_TRS | CGE | 3211480422 | 3211480422 | SEL-735 | LAUTARO | BT5 | 66 | T |  | T5 66/25-15,3 KV 30 MVA | 9 | Región de la Araucanía | 2026-09-15 03:45 | kWhR | kWhD | kVarhR | kVarhD
5068 | LAUTARO_023_ET5_TRS | CGE | 3211480434 | 3211480434 | SEL-735 | LAUTARO | ET5 | 23 | R |  | T5 66/25-15,3 KV 30 MVA | 9 | Región de la Araucanía | 2026-09-15 03:45 | kWhR | kWhD | kVarhR | kVarhD
5069 | CENTNELA_220_J11-J12_REN | RED ELECTRICA DEL NORTE 2 | 3212000364 | 3212000364 | SEL-735 | CENTINELA | J11-J12 | 220 | T |  | CENTINELA - EL COBRE | 2 | Región de Antofagasta | 2026-09-15 06:45 | kWhR | kWhD | kVarhR | kVarhD
5070 | LAUTARO_066_BT1_TRS | CGE | 3211480432 | 3211480432 | SEL-735 | LAUTARO | BT1 | 66 | T |  | TR1 69/25-13,5 KV 30 MVA | 9 | Región de la Araucanía | 2026-09-15 03:45 | kWhR | kWhD | kVarhR | kVarhD
5071 | PTACOLOR_220_J16-J17_ELT | ELETRANS | MJ1904A07505_0100 | MJ-1904A075-05 | ION7650 | PUNTA COLORADA | J16-J17 | 220 | T |  | NUEVA PAN DE AZUCAR C1 | 4 | Región de Coquimbo | 2026-09-15 05:30 | kWhR | kWhD | kVarhR | kVarhD
5072 | PTACOLOR_220_J17-J18_ELT | ELETRANS | MJ1904A07205_0100 | MJ-1904A072-05 | ION7650 | PUNTA COLORADA | J17-J18 | 220 | T |  | NUEVA MAITENCILLO C1 | 4 | Región de Coquimbo | 2026-09-15 06:45 | kWhR | kWhD | kVarhR | kVarhD
5073 | PTACOLOR_220_J19-J20_ELT | ELETRANS | MJ1904A07305_0100 | MJ-1904A073-05 | ION7650 | PUNTA COLORADA | J19-J20 | 220 | T |  | NUEVA PAN DE AZUCAR C2 | 4 | Región de Coquimbo | 2026-09-15 05:30 | kWhR | kWhD | kVarhR | kVarhD
5074 | SANTONIO_012_PMGD1_RMN | PMGD RIMINI | MR2104A14202_0100 | MR-2104A142-02 | ION7400 | SAN ANTONIO | PMGD1 | 12 | G_PMGD | Solar | PMGD PFV RIMINI | 5 | Región de Valparaíso | 2026-09-15 06:45 | kWhR | kWhD | kVarhR | kVarhD
5075 | OVALLE_023_PMGD17_OQD | ORQUIDEA SOLAR | MR2103C89302_0100 | MR-2103C893-02 | ION7400 | OVALLE | PMGD17 | 23 | G_PMGD | Solar | PMGD PFV ORQUIDEA SOLAR | 4 | Región de Coquimbo | 2026-09-04 16:45 | kWhR | kWhD | kVarhR | kVarhD
5076 | EAVELANO_023_PMGD7_PPC | PMGD PSF COYUNCHE | MW2206A79202_0100 | MW-2206A792-02 | ION8650 | EL AVELLANO | PMGD7 | 23 | G_PMGD | Solar | PMGD PFV PSF COYUNCHE | 8 | Región del Bío Bío | 2026-09-15 06:45 | kWhR | kWhD | kVarhR | kVarhD
5077 | LAMANGA_013_PMGD7_MLH | PF MAITENLAHUE | MW2111A24902_0100 | MW-2111A249-02 | ION8650 | LA MANGA | PMGD7 | 13 | G_PMGD | Solar | PMGD PFV MAITENLAHUE | 13 | Región Metropolitana | 2026-09-15 06:45 | kWhR | kWhD | kVarhR | kVarhD
5078 | MEJILONS_023_PMGD1_TLD | PMGD TALLADO | MW2010A39802_0100 | MW-2010A398-02 | ION8650 | MEJILLONES | PMGD1 | 23 | G_PMGD | Solar | PMGD PFV TALLADO | 2 | Región de Antofagasta | 2026-09-15 06:45 | kWhR | kWhD | kVarhR | kVarhD
5079 | MALLOCO_023_PMGD4_QLT | GR QUEULAT | MR2102B66302_0100 | MR-2102B663-02 | ION7400 | MALLOCO | PMGD4 | 23 | G_PMGD | Solar | PMGD PFV VIOLETA | 13 | Región Metropolitana | 2026-09-15 06:45 | kWhR | kWhD | kVarhR | kVarhD
5080 | CABRERO_023_PMGD6_CRR | CABRERO | MR2105A54902_0100 | MR-2105A549-02 | ION7400 | CABRERO | PMGD6 | 23 | G_PMGD | Solar | PMGD PFV CABRERO SOLAR | 8 | Región del Bío Bío | 2026-09-15 06:30 | kWhR | kWhD | kVarhR | kVarhD
5081 | MALLOCO_012_PMGD5_PNF | PLANTA SOLAR PENAFLOR | MR2204A04102_0100 | MR-2204A041-02 | ION7400 | MALLOCO | PMGD5 | 12 | G_PMGD | Solar | PMGD PFV MALLOCO | 13 | Región Metropolitana | 2026-09-15 06:45 | kWhR | kWhD | kVarhR | kVarhD
5082 | RENGO_015_PMGD5_SLM | PLANTA SOLAR LO MIGUEL | MR2206B32702_0100 | MR-2206B327-02 | ION7400 | RENGO | PMGD5 | 15 | G_PMGD | Solar | PMGD PFV LO MIGUEL | 6 | Región Bernardo Ohiggins | 2026-09-15 06:45 | kWhR | kWhD | kVarhR | kVarhD
5083 | QUEREO_023_PMGD6_MML | MAIMALICAN | MR2206B32202_0100 | MR-2206B322-02 | ION7400 | QUEREO | PMGD6 | 23 | G_PMGD | Solar | PMGD PFV MAILMALICAN | 4 | Región de Coquimbo | 2026-09-15 06:45 | kWhR | kWhD | kVarhR | kVarhD
5084 | SBRNARDO_012_PMGD7_HBC | LOS HIBISCOS | MR2206B26302_0100 | MR-2206B263-02 | ION7400 | SAN BERNARDO | PMGD7 | 12 | G_PMGD | Térmica | PMGD TER MERCED | 13 | Región Metropolitana | 2026-09-15 06:45 | kWhR | kWhD | kVarhR | kVarhD
5085 | ROSARIO_015_PMGD3_PML | GR PUMALIN | MR2008A47702_0100 | MR-2008A477-02 | ION7400 | ROSARIO | PMGD3 | 15 | G_PMGD | Solar | PMGD PFV ROSARIO | 6 | Región Bernardo Ohiggins | 2026-09-15 06:45 | kWhR | kWhD | kVarhR | kVarhD
5086 | ISDMAIPO_023_PMGD5_PMR | POMERAPE SPA | MR2204C07502_0100 | MR-2204C075-02 | ION7400 | ISLA DE MAIPO | PMGD5 | 23 | G_PMGD | Solar | PMGD PFV PATRICIA DEL VERANO SOLAR | 13 | Región Metropolitana | 2026-08-31 23:45 | kWhR | kWhD | kVarhR | kVarhD
5087 | SNFELIPE_012_PMGD13_PCV | PACANA DEL VERANO | MR2112C58902_0100 | MR-2112C589-02 | ION7400 | SAN FELIPE | PMGD13 | 12 | G_PMGD | Solar | PMGD PFV AÑUÑUCA DEL VERANO SOLAR | 5 | Región de Valparaíso | 2026-09-15 06:30 | kWhR | kWhD | kVarhR | kVarhD
5088 | ALAMEDA_015_PMGD2_QMD | PSF QUEMADOS SPA | MR2204B99602_0100 | MR-2204B996-02 | ION7400 | ALAMEDA | PMGD2 | 15 | G_PMGD | Solar | PMGD PFV QUEMADOS | 6 | Región Bernardo OHiggins | 2026-09-15 06:45 | kWhR | kWhD | kVarhR | kVarhD
5089 | ALAMEDA_015_PMGD1_GBN | PSF LA GAMBOINA SPA | MR2204C10802_0100 | MR-2204C108-02 | ION7400 | ALAMEDA | PMGD1 | 15 | G_PMGD | Solar | PMGD PFV PSF LA GAMBOINA | 6 | Región Bernardo OHiggins | 2026-09-15 06:45 | kWhR | kWhD | kVarhR | kVarhD
5090 | PUEBSECO_023_PMGD2_HLD | PMGD HOLDCO | MR2105A61402_0100 | MR-2105A614-02 | ION7400 | PUEBLO SECO | PMGD2 | 23 | G_PMGD | Solar | PMGD PFV PARQUE EL TRIGAL | 16 | Región del Ñuble | 2026-09-15 06:45 | kWhR | kWhD | kVarhR | kVarhD
5091 | PUEBSECO_023_PMGD1_SPS | PARQUE SOLAR PUEBLO SECO SPA | MR2105A42902_0100 | MR-2105A429-02 | ION7400 | PUEBLO SECO | PMGD1 | 23 | G_PMGD | Solar | PMGD PFV PARQUE PUEBLO SECO | 16 | Región del Ñuble | 2026-09-15 06:45 | kWhR | kWhD | kVarhR | kVarhD
5092 | QUIRIHUE_023_PMGD2_SEC | PARQUE SOLAR EL CONQUISTADOR | MR2204B72802_0100 | MR-2204B728-02 | ION7400 | QUIRIHUE | PMGD2 | 23 | G_PMGD | Solar | PMGD PFV PARQUE SOLAR EL RECONQUISTADOR | 16 | Región del Ñuble | 2026-09-15 06:45 | kWhR | kWhD | kVarhR | kVarhD
5093 | OESTE_220_JT2_ALM | ALBEMARLE | MW2001B27302_0100 | MW-2001B273-02 | ION8650 | TAP OFF OESTE | JT2 | 220 | T |  | TR2 220/23KV 25MVA | 2 | Región de Antofagasta | 2026-09-15 05:00 | kWhR | kWhD | kVarhR | kVarhD
5094 | OESTE_220_JT1_ALM | AES ANDES | MW2010A30902_0100 | MW-2010A309-02 | ION8650 | TAP OFF OESTE | JT1 | 220 | T |  | TR1 220/110/12.2 KV 55MVA | 2 | Región de Antofagasta | 2026-09-15 04:30 | kWhR | kWhD | kVarhR | kVarhD
5095 | OESTE_220_J1_ALM | AES ANDES | MW1802B29302_0100 | MW-1802B293-02 | ION8650 | TAP OFF OESTE | J1 | 220 | T |  | TAP OFF OESTE | 2 | Región de Antofagasta | 2026-09-15 04:30 | kWhR | kWhD | kVarhR | kVarhD
5096 | PUCHNCAV_110_H2_AGU | SUBESTACION PUCHUNCAVI | MW2005A21202_0100 | MW-2005A212-02 | ION8650 | PUCHUNCAVI | H2 | 110 | T |  | PUCHUNCAVI - TORQUEMADA | 5 | Región de Valparaíso | 2026-09-15 05:00 | kWhR | kWhD | kVarhR | kVarhD
5097 | PUCHNCAV_110_H1_AGU | SUBESTACION PUCHUNCAVI | MW2003A86002_0100 | MW-2003A860-02 | ION8650 | PUCHUNCAVI | H1 | 110 | T |  | PUCHUNCAVI - VENTANAS | 5 | Región de Valparaíso | 2026-09-15 05:00 | kWhR | kWhD | kVarhR | kVarhD
5098 | PUCHNCAV_110_HT1_AGU | SUBESTACION PUCHUNCAVI | MW2005A21302_0100 | MW-2005A213-02 | ION8650 | PUCHUNCAVI | HT1 | 110 | R |  | TR1 110/13,8 KV 35 MVA | 5 | Región de Valparaíso | 2026-09-15 05:00 | kWhR | kWhD | kVarhR | kVarhD
5099 | MAMPIL_220_JL1_DUQ | DUQUECO | MW2001B26602_0100 | MW-2001B266-02 | ION8650 | CENTRAL MAMPIL | JL1 | 220 | T |  |  | 8 | Región del Bío Bío | 2026-09-15 05:00 | kWhR | kWhD | kVarhR | kVarhD
5100 | MAMPIL_220_JT1_DUQ | DUQUECO | MW2001A06702_0100 | MW-2001A067-02 | ION8650 | CENTRAL MAMPIL | JT1 | 220 | T |  |  | 8 | Región del Bío Bío | 2026-09-15 05:00 | kWhR | kWhD | kVarhR | kVarhD
5101 | MAMPIL_220_JT2_DUQ | DUQUECO | MW2001A03002_0100 | MW-2001A030-02 | ION8650 | CENTRAL MAMPIL | JT2 | 220 | T |  |  | 8 | Región del Bío Bío | 2026-09-15 05:00 | kWhR | kWhD | kVarhR | kVarhD
5102 | PEUCHEN_220_JL1_DUQ | DUQUECO | MW2101A24902_0100 | MW-2101A249-02 | ION8650 | CENTRAL PEUCHEN | JL1 | 220 | T |  |  | 8 | Región del Bío Bío | 2026-09-15 05:00 | kWhR | kWhD | kVarhR | kVarhD
5103 | PEUCHEN_220_JT1_DUQ | DUQUECO | MW2101A25102_0100 | MW-2101A251-02 | ION8650 | CENTRAL PEUCHEN | JT1 | 220 | T |  |  | 8 | Región del Bío Bío | 2026-09-15 05:00 | kWhR | kWhD | kVarhR | kVarhD
5104 | PEUCHEN_220_JT2_DUQ | DUQUECO | MW2101A25002_0100 | MW-2101A250-02 | ION8650 | CENTRAL PEUCHEN | JT2 | 220 | T |  |  | 8 | Región del Bío Bío | 2026-09-15 05:00 | kWhR | kWhD | kVarhR | kVarhD
5105 | CHAPQINA_003_G1_ECL | ENGIE | MR1606B12901_0100 | MR-1606B129-01 | ION7400 | CENTRAL CHAPIQUIÑA | G1 | 3 | T |  |  | 15 | Región de Arica y Parinacota | 2026-09-15 05:30 | kWhR | kWhD | kVarhR | kVarhD
5106 | CHAPQINA_003_G2_ECL | ENGIE | MR1905A52302_0100 | MR-1905A523-02 | ION7400 | CENTRAL CHAPIQUIÑA | G2 | 3 | T |  |  | 15 | Región de Arica y Parinacota | 2026-09-15 05:30 | kWhR | kWhD | kVarhR | kVarhD
5107 | ALTBNITO_023_LBR3_SAE | SAESA | MR2002B46602_0100 | MR-2002B466-02 | ION7400 | ALTO BONITO | LBR3 | 23 | L_D |  | MOWI | 10 | Región de Los Lagos | 2026-09-15 05:30 | kWhR | kWhD | kVarhR | kVarhD
5108 | ALTBNITO_023_LBR4_SAE | SAESA | MR2007B36502_0100 | MR-2007B365-02 | ION7400 | ALTO BONITO | LBR4 | 23 | L_D |  | CERMAQ CHILE S.A | 10 | Región de Los Lagos | 2026-09-15 05:30 | kWhR | kWhD | kVarhR | kVarhD
5109 | ALTBNITO_023_LBR5_SAE | SAESA | MR1807B58402_0100 | MR-1807B584-02 | ION7400 | ALTO BONITO | LBR5 | 23 | L_D |  | D Y C SERVICIOS LOGISTICOS | 10 | Región de Los Lagos | 2026-09-15 02:30 | kWhR | kWhD | kVarhR | kVarhD
5110 | ALTBNITO_023_LBR6_SAE | SAESA | MR2005B01602_0100 | MR-2005B016-02 | ION7400 | ALTO BONITO | LBR6 | 23 | L_D |  | PESBASA S.A | 10 | Región de Los Lagos | 2026-09-15 05:30 | kWhR | kWhD | kVarhR | kVarhD
5111 | CHONCHI_023_LBR4_SAE | SAESA | MR2007A49602_0100 | MR-2007A496-02 | ION7400 | CHONCHI | LBR4 | 23 | L_D |  | SALMONES ANTARTICA S A | 10 | Región de Los Lagos | 2026-09-14 15:15 | kWhR | kWhD | kVarhR | kVarhD
5112 | CHONCHI_023_LBR5_SAE | SAESA | MR2007A15202_0100 | MR-2007A152-02 | ION7400 | CHONCHI | LBR5 | 23 | L_D |  | SALMONES DE CHILE S,A | 10 | Región de Los Lagos | 2026-09-15 02:30 | kWhR | kWhD | kVarhR | kVarhD
5113 | CASTRO_023_LBR1_SAE | SAESA | MR2002B09902_0100 | MR-2002B099-02 | ION7400 | CASTRO | LBR1 | 23 | L_D |  | CAMANCHACA CULTIVOS SUR S.A. | 10 | Región de Los Lagos | 2026-09-14 08:30 | kWhR | kWhD | kVarhR | kVarhD
5114 | COLACO_023_LBR4_SAE | SAESA | MR2003C04002_0100 | MR-2003C040-02 | ION7400 | COLACO | LBR4 | 23 | L_D |  | PESQ LOS FIORDOS LTDA. | 10 | Región de Los Lagos | 2026-07-31 23:45 | kWhR | kWhD | kVarhR | kVarhD
5115 | DALCAHUE_023_LBR4_SAE | SAESA | MR2007A29802_0100 | MR-2007A298-02 | ION7400 | DALCAHUE | LBR4 | 23 | L_D |  | VITAPRO CHILE S.A | 10 | Región de Los Lagos | 2026-09-14 23:30 | kWhR | kWhD | kVarhR | kVarhD
5116 | ELMPALME_023_LBR7_SAE | SAESA | MR2002B47802_0100 | MR-2002B478-02 | ION7400 | EL EMPALME | LBR7 | 23 | L_D |  | GELYMAR | 10 | Región de Los Lagos | 2026-09-14 08:30 | kWhR | kWhD | kVarhR | kVarhD
5117 | ELMPALME_023_LBR8_SAE | SAESA | MR1807B91702_0100 | MR-1807B917-02 | ION7400 | EL EMPALME | LBR8 | 23 | L_D |  | SALMONOIL S.A. | 10 | Región de Los Lagos | 2026-09-15 05:30 | kWhR | kWhD | kVarhR | kVarhD
5118 | LAUNION_023_LBR1_SAE | SAESA | MR2002A63302_0100 | MR-2002A633-02 | ION7400 | LA UNION | LBR1 | 23 | L_D |  | CHILE PANEL S.A. | 14 | Región de los Ríos | 2026-09-14 08:30 | kWhR | kWhD | kVarhR | kVarhD
5119 | MARIQINA_023_LBR4_SAE | SAESA | MR2002B08702_0100 | MR-2002B087-02 | ION7400 | MARIQUINA | LBR4 | 23 | L_D |  | FORESTAL SANTA BLANCA S.A. | 14 | Región de los Ríos | 2026-09-14 22:30 | kWhR | kWhD | kVarhR | kVarhD
5120 | MELIPULI_023_LBR6_SAE | SAESA | MR2002A72802_0100 | MR-2002A728-02 | ION7400 | MELIPULLI | LBR6 | 23 | L_D |  | SERVICIO SALUD RELONCAVÍ | 10 | Región de Los Lagos | 2026-09-15 05:30 | kWhR | kWhD | kVarhR | kVarhD
5121 | MELIPULI_023_LBR7_SAE | SAESA | MR2007B39002_0100 | MR-2007B390-02 | ION7400 | MELIPULLI | LBR7 | 23 | L_D |  | COOKE AQUACULTURE CHILE | 10 | Región de Los Lagos | 2026-09-14 02:45 | kWhR | kWhD | kVarhR | kVarhD
5122 | MELIPULI_023_LBR8_SAE | SAESA | MR2001B21002_0100 | MR-2001B210-02 | ION7400 | MELIPULLI | LBR8 | 23 | L_D |  | SALUD DEL RELONCAVI | 10 | Región de Los Lagos | 2026-09-15 02:45 | kWhR | kWhD | kVarhR | kVarhD
5123 | PTOVARAS_023_LBR1_SAE | SAESA | MR2002A61102_0100 | MR-2002A611-02 | ION7400 | PUERTO VARAS | LBR1 | 23 | L_D |  | NESTLÉ S.A. | 10 | Región de Los Lagos | 2026-09-15 05:30 | kWhR | kWhD | kVarhR | kVarhD
5124 | PICARTE_013_LBR4_SAE | SAESA | MR2002B43902_0100 | MR-2002B439-02 | ION7400 | PICARTE | LBR4 | 13 | L_D |  | ADMINISTRADORA TMO S.A. | 14 | Región de los Ríos | 2026-09-14 23:30 | kWhR | kWhD | kVarhR | kVarhD
5125 | PICARTE_023_LBR6_SAE | SAESA | MR2007A53202_0100 | MR-2007A532-02 | ION7400 | PICARTE | LBR6 | 23 | L_D |  | CASINO DE JUEGOS VALDIVIA | 14 | Región de los Ríos | 2026-09-15 02:30 | kWhR | kWhD | kVarhR | kVarhD
5126 | PIDPID_023_LBR2_SAE | SAESA | MR2007A07802_0100 | MR-2007A078-02 | ION7400 | PID PID | LBR2 | 23 | L_D |  | SOC PESQUERA LANDES S.A | 10 | Región de Los Lagos | 2026-09-14 23:30 | kWhR | kWhD | kVarhR | kVarhD
5127 | PTOMONTT_023_LBR1_SAE | SAESA | MR2104A32002_0100 | MR-2104A320-02 | ION7400 | PUERTO MONTT | LBR1 | 23 | L_D |  | INMO POWER CENTER | 10 | Región de Los Lagos | 2026-07-31 23:45 | kWhR | kWhD | kVarhR | kVarhD
5128 | PTOMONTT_023_LBR2_SAE | SAESA | MR2104A61402_0100 | MR-2104A614-02 | ION7400 | PUERTO MONTT | LBR2 | 23 | L_D |  | CENCOSUD RETAIL S.A. | 10 | Región de Los Lagos | 2026-09-15 02:30 | kWhR | kWhD | kVarhR | kVarhD
5129 | PTOMONTT_023_LBR3_SAE | SAESA | MR2005A99402_0100 | MR-2005A994-02 | ION7400 | PUERTO MONTT | LBR3 | 23 | L_D |  | COMERCIAL ECCSA S.A. | 10 | Región de Los Lagos | 2026-09-15 05:30 | kWhR | kWhD | kVarhR | kVarhD
5130 | QUELLON_023_LBR2_SAE | SAESA | MR2007A10402_0100 | MR-2007A104-02 | ION7400 | QUELLON | LBR2 | 23 | L_D |  | YADRAN QUELLON S.A. | 10 | Región de Los Lagos | 2026-09-15 02:30 | kWhR | kWhD | kVarhR | kVarhD
5131 | QUELLON_023_LBR3_SAE | SAESA | MR2007A07702_0100 | MR-2007A077-02 | ION7400 | QUELLON | LBR3 | 23 | L_D |  | EXPOR LOS FIORDOS | 10 | Región de Los Lagos | 2026-09-14 08:30 | kWhR | kWhD | kVarhR | kVarhD
5132 | QUELLON_023_LBR4_SAE | SAESA | MR2007B36602_0100 | MR-2007B366-02 | ION7400 | QUELLON | LBR4 | 23 | L_D |  | MARINA TORNAGALEONES | 10 | Región de Los Lagos | 2026-09-15 02:30 | kWhR | kWhD | kVarhR | kVarhD
5133 | VALDIVIA_013_LBR1_SAE | SAESA | MR2007B28702_0100 | MR-2007B287-02 | ION7400 | VALDIVIA | LBR1 | 13 | L_D |  | LEVADURAS COLLICO S.A. | 14 | Región de los Ríos | 2026-09-14 08:30 | kWhR | kWhD | kVarhR | kVarhD
5134 | PARGUA_023_LBR1_SAE | SAESA | MR2005B01802_0100 | MR-2005B018-02 | ION7400 | PARGUA | LBR1 | 23 | L_D |  | MULTISEA S.A. | 10 | Región de Los Lagos | 2026-09-15 05:30 | kWhR | kWhD | kVarhR | kVarhD
5135 | ANGOL_013_LBR1_FRL | FRONTEL | MR2007A13602_0100 | MR-2007A136-02 | ION7400 | ANGOL | LBR1 | 13 | L_D |  | FRUTERA SAN FERNANDO S.A. | 9 | Región de la Araucanía | 2026-09-15 05:30 | kWhR | kWhD | kVarhR | kVarhD
5136 | ANGOL_013_LBR2_FRL | FRONTEL | MR2005A74902_0100 | MR-2005A749-02 | ION7400 | ANGOL | LBR2 | 13 | L_D |  | FRUTICOLA ANGOL S.P.A. | 9 | Región de la Araucanía | 2026-09-15 05:30 | kWhR | kWhD | kVarhR | kVarhD
5137 | COLIPULI_013_LBR1_FRL | FRONTEL | MR2007A15102_0100 | MR-2007A151-02 | ION7400 | COLLIPULLI | LBR1 | 13 | L_D |  | SOC.AGRICOLA LA SELVA LTDA. | 9 | Región de la Araucanía | 2026-09-15 02:30 | kWhR | kWhD | kVarhR | kVarhD
5138 | COLIPULI_013_LBR2_FRL | FRONTEL | MR2005A99502_0100 | MR-2005A995-02 | ION7400 | COLLIPULLI | LBR2 | 13 | L_D |  | COLLIPULLI RED SOIL S.A. | 9 | Región de la Araucanía | 2026-09-15 05:30 | kWhR | kWhD | kVarhR | kVarhD
5139 | COLIPULI_013_LBR3_FRL | FRONTEL | MR2007A13302_0100 | MR-2007A133-02 | ION7400 | COLLIPULLI | LBR3 | 13 | L_D |  | MOLDURAS E INSUMOS LTDA | 9 | Región de la Araucanía | 2026-07-31 23:45 | kWhR | kWhD | kVarhR | kVarhD
5140 | CURNILAH_013_LBR1_FRL | FRONTEL | MR2007A13402_0100 | MR-2007A134-02 | ION7400 | CURANILAHUE | LBR1 | 13 | L_D |  | MADERAS ARAUCO S.A. | 8 | Región del Bío Bío | 2026-09-15 02:45 | kWhR | kWhD | kVarhR | kVarhD
5141 | CURNILAH_023_LBR2_FRL | FRONTEL | MR2102C07102_0100 | MR-2102C071-02 | ION7400 | CURANILAHUE | LBR2 | 23 | L_D |  | FORACTION CHILI S.A. | 8 | Región del Bío Bío | 2026-09-14 08:30 | kWhR | kWhD | kVarhR | kVarhD
5142 | DUQUECO_023_LBR1_FRL | FRONTEL | MR2006C49302_0100 | MR-2006C493-02 | ION7400 | DUQUECO | LBR1 | 23 | L_D |  | ASERRADEROS JCE S.A. | 8 | Región del Bío Bío | 2026-09-14 15:15 | kWhR | kWhD | kVarhR | kVarhD
5143 | LAUTARO_013_LBR9_FRL | FRONTEL | MR2007B39202_0100 | MR-2007B392-02 | ION7400 | LAUTARO | LBR9 | 13 | L_D |  | AVENA DE LOS ANDES S. A. | 9 | Región de la Araucanía | 2026-09-15 05:30 | kWhR | kWhD | kVarhR | kVarhD
5144 | LAUTARO_013_LBR10_FRL | FRONTEL | MR2007A57902_0100 | MR-2007A579-02 | ION7400 | LAUTARO | LBR10 | 13 | L_D |  | HOSP DR ABRAHAM GODOY PEÑA | 9 | Región de la Araucanía | 2026-09-15 02:45 | kWhR | kWhD | kVarhR | kVarhD
5145 | LAUTARO_023_LBR11_FRL | FRONTEL | MR2007A32402_0100 | MR-2007A324-02 | ION7400 | LAUTARO | LBR11 | 23 | L_D |  | INMOBILIARIA SIGLO XX LTDA | 9 | Región de la Araucanía | 2026-09-15 02:45 | kWhR | kWhD | kVarhR | kVarhD
5146 | LICANCO_023_LBR1_FRL | FRONTEL | MR2002A85202_0100 | MR-2002A852-02 | ION7400 | LICANCO | LBR1 | 23 | L_D |  | IANSAGRO S.A. | 9 | Región de la Araucanía | 2026-09-15 05:30 | kWhR | kWhD | kVarhR | kVarhD
5147 | CERILLOS_023_E2_TRS | CGE | MJ1910A16605_0100 | MJ-1910A166-05 | ION7650 | CERRILLOS | E2 | 23 | T |  |  | 3 | Región de Atacama | 2026-09-15 03:45 | kWhR | kWhD | kVarhR | kVarhD
5148 | ANCUD_023_LBR1_SAE | SAESA | MR2007A32302_0100 | MR-2007A323-02 | ION7400 | ANCUD | LBR1 | 23 | L_D |  | CERMAQ CHILE S.A | 10 | Región de Los Lagos | 2026-09-14 15:15 | kWhR | kWhD | kVarhR | kVarhD
5149 | BRBLANCO_013_LBR3_SAE | SAESA | MR1703A77401_0100 | MR-1703A774-01 | ION7650 | BARRO BLANCO | LBR3 | 13 | L_D |  | WATT"S S.A. | 10 | Región de Los Lagos | 2022-12-31 23:45 | kWhR | kWhD | kVarhR | kVarhD
5150 | BRBLANCO_013_LBR3_SAE | SAESA | MR1703A77401_0100 | MR-1703A774-01 | ION7650 | BARRO BLANCO | LBR3 | 13 | L_D |  | WATT"S S.A. | 10 | Región de Los Lagos | 2026-09-15 05:30 | kWhR | kWhD | kVarhR | kVarhD
5151 | DEGAN_023_LBR1_SAE | SAESA | MR2102C19202_0100 | MR-2102C192-02 | ION7400 | DEGAÑ | LBR1 | 23 | L_D |  | CERMAQ CHILE S.A | 10 | Región de Los Lagos | 2026-09-14 08:30 | kWhR | kWhD | kVarhR | kVarhD
5152 | DEGAN_023_LBR2_SAE | SAESA | MR2504C27603_0100 | MR-2504C276-03 | ION7400 | DEGAÑ | LBR2 | 23 | L_D |  | CERMAQ CHILE S.A | 10 | Región de Los Lagos | 2026-09-15 05:30 | kWhR | kWhD | kVarhR | kVarhD
5153 | LOTA_013_LBR3_FRL | FRONTEL | MR1807B56502_0100 | MR-1807B565-02 | ION7400 | LOTA | LBR3 | 13 | L_D |  | INDUSTRIAS ISLA QUIHUA S.A | 8 | Región del Bío Bío | 2026-09-15 05:30 | kWhR | kWhD | kVarhR | kVarhD
5154 | IMPERIAL_023_LBR1_FRL | FRONTEL | MR1807C31402_0100 | MR-1807C314-02 | ION7400 | IMPERIAL | LBR1 | 23 | L_D |  | MOLDURAS E INSUMOS LTDA | 9 | Región de la Araucanía | 2026-09-12 19:15 | kWhR | kWhD | kVarhR | kVarhD
5155 | VICTORIA_013_LBR1_FRL | FRONTEL | MR2007B41902_0100 | MR-2007B419-02 | ION7400 | VICTORIA | LBR1 | 13 | L_D |  | AGRICOLA ARROYO GRANDE LTDA. | 9 | Región de la Araucanía | 2026-09-15 02:30 | kWhR | kWhD | kVarhR | kVarhD
5156 | MELIPULI_023_LBR9_SAE | SAESA | MR2002B07202_0100 | MR-2002B072-02 | ION7400 | MELIPULLI | LBR9 | 23 | L_D |  | SEA FLAVORS S.A. | 10 | Región de Los Lagos | 2026-09-15 05:30 | kWhR | kWhD | kVarhR | kVarhD
5157 | LVARONES_220_J7-J8_BST | BESALCO TRANSMISION | 3192560131 | 3192560131 | SEL-735 | LOS VARONES | J7-J8 | 220 | T |  |  | 8 | Región del Bío Bío | 2026-09-15 05:00 | kWhR | kWhD | kVarhR | kVarhD
5158 | LVARONES_220_J8-J9_BST | BESALCO TRANSMISION | 3192560118 | 3192560118 | SEL-735 | LOS VARONES | J8-J9 | 220 | T |  |  | 8 | Región del Bío Bío | 2026-09-15 05:00 | kWhR | kWhD | kVarhR | kVarhD
5159 | LVARONES_220_J5-J6_BST | BESALCO TRANSMISION | 3192560128 | 3192560128 | SEL-735 | LOS VARONES | J5-J6 | 220 | T |  |  | 8 | Región del Bío Bío | 2026-09-15 05:00 | kWhR | kWhD | kVarhR | kVarhD
5160 | LVARONES_000_SSAA_BST | BESALCO TRANSMISION | 3211440086 | 3211440086 | SEL-735 | LOS VARONES | SSAA | 0 | SA |  |  | 8 | Región del Bío Bío | 2026-09-15 05:00 | kWhR | kWhD | kVarhR | kVarhD
5161 | CLCHAGUA_066_BT2_TRS | CGE | MZ2104A41601_0100 | MZ-2104A416-01 | ION9000 | COLCHAGUA | BT2 | 66 | T |  | TR2 66/15KV 18.7MVA | 6 | Región Bernardo Ohiggins | 2026-09-15 03:45 | kWhR | kWhD | kVarhR | kVarhD
5162 | CLCHAGUA_015_CT1_TRS | CGE | MZ2103A55601_0100 | MZ-2103A556-01 | ION9000 | COLCHAGUA | CT1 | 15 | R |  | TR1 69/15.3KV 30MVA | 6 | Región Bernardo Ohiggins | 2026-09-15 03:45 | kWhR | kWhD | kVarhR | kVarhD
5163 | CLCHAGUA_066_BT1_TRS | CGE | MZ2104A16601_0100 | MZ-2104A166-01 | ION9000 | COLCHAGUA | BT1 | 66 | T |  | TR1 69/15.3KV 30MVA | 6 | Región Bernardo Ohiggins | 2026-09-15 03:45 | kWhR | kWhD | kVarhR | kVarhD
5164 | NMTENCIL_220_J11-J12_ELT | ELETRANS | MJ1906A48005_0100 | MJ-1906A480-05 | ION7650 | NUEVA MAITENCILLO | J11-J12 | 220 | T |  | PTA COLORADA-NVA MAITENCI C2 | 3 | Región de Atacama | 2026-09-15 06:45 | kWhR | kWhD | kVarhR | kVarhD
5165 | NMTENCIL_220_J8-J9_ELT | ELETRANS | MJ1904A07705_0100 | MJ-1904A077-05 | ION7650 | NUEVA MAITENCILLO | J8-J9 | 220 | T |  | PTA COLORADA-NVA MAITENCI C1 | 3 | Región de Atacama | 2026-09-15 06:45 | kWhR | kWhD | kVarhR | kVarhD
5166 | PARRAL_013_PMGD2_GLR | LA GLORIA | MR2105A38202_0100 | MR-2105A382-02 | ION7400 | PARRAL | PMGD2 | 13 | G_PMGD | Térmica | PMGD TER CENTRAL LA GLORIA 21 | 7 | Región del Maule | 2026-09-15 06:30 | kWhR | kWhD | kVarhR | kVarhD
5167 | MARQUESA_023_PMGD3_PQT | PMGD PFV QUEBRADA DE TALCA | MW2009A29302_0100 | MW-2009A293-02 | ION8650 | MARQUESA | PMGD3 | 23 | G_PMGD | Solar | PMGD PFV QUEBRADA DE TALCA | 4 | Región de Coquimbo | 2026-09-15 06:45 | kWhR | kWhD | kVarhR | kVarhD
5168 | BUINTRNS_015_PMGD2_PRL | PSF EL PERAL SPA | MR2305D02802_0100 | MR-2305D028-02 | ION7400 | BUIN (CGE) | PMGD2 | 15 | G_PMGD | Solar | PMGD PFV PSF EL PERAL | 13 | Región Metropolitana | 2026-09-15 06:45 | kWhR | kWhD | kVarhR | kVarhD
5169 | VICUNA_023_PMGD7_GGD | GPGGD | MR2103C95702_0100 | MR-2103C957-02 | ION7650 | VICUÑA | PMGD7 | 23 | G_PMGD | Solar | PMGD PFV OLIVIER | 4 | Región de Coquimbo | 2026-09-15 06:45 | kWhR | kWhD | kVarhR | kVarhD
5170 | VICUNA_023_PMGD6_GGD | GPGGD | MR2104A10302_0100 | MR-2104A103-02 | ION7650 | VICUÑA | PMGD6 | 23 | G_PMGD | Solar | PMGD PFV OLIVIA | 4 | Región de Coquimbo | 2026-09-15 06:45 | kWhR | kWhD | kVarhR | kVarhD
5171 | PTAPEUCO_023_PMGD3_IDP | PMGD INDEPENDENCIA | MR1910B72902_0100 | MR-1910B729-02 | ION7400 | PUNTA PEUCO (CEMENTO POLPAICO) | PMGD3 | 23 | G_PMGD | Solar | PMGD PFV INDEPENDENCIA | 13 | Región Metropolitana | 2026-09-15 06:45 | kWhR | kWhD | kVarhR | kVarhD
5172 | ELMPALME_023_PMGD1_GLC | LA CALERA | MR2206B47302_0100 | MR-2206B473-02 | ION7400 | EL EMPALME | PMGD1 | 23 | G_PMGD | Térmica | PMGD TER EL JARDIN | 10 | Región de Los Lagos | 2026-09-15 06:45 | kWhR | kWhD | kVarhR | kVarhD
5173 | CURICO_013_PMGD5_CHE | PFV EL CHERCAN | MR2103C94302_0100 | MR-2103C943-02 | ION7400 | CURICO | PMGD5 | 13 | G_PMGD | Solar | PMGD PFV EL CHERCAN | 7 | Región del Maule | 2026-09-15 06:45 | kWhR | kWhD | kVarhR | kVarhD
5174 | EMANZACH_023_PMGD6_BTT | PMGD BELENOS TIL TIL | MR2509D32803_0100 | MR-2509D328-03 | ION7400 | EL MANZANO (STM) | PMGD6 | 23 | G_PMGD | Solar | PMGD PFV BELENOS TIL TIL | 13 | Región Metropolitana | 2026-09-15 06:45 | kWhR | kWhD | kVarhR | kVarhD
5175 | CHOLGUAN_013_PMGD1_PLN | PMGD PELLIN | MR2104B29802_0100 | MR-2104B298-02 | ION7400 | CHOLGUAN (STS) | PMGD1 | 13 | G_PMGD | Solar | PMGD PFV PELLIN | 16 | Región del Ñuble | 2026-09-15 06:45 | kWhR | kWhD | kVarhR | kVarhD
5176 | MTERRICO_154_A2_TRL | TRANSELEC | 3203590029 | 3203590029 | SEL-735 | MONTERRICO | A2 | 154 | T |  | MONTERRICO - PARRAL | 16 | Región del Ñuble | 2026-09-15 06:45 | kWhR | kWhD | kVarhR | kVarhD
5177 | MTERRICO_154_A3_TRL | TRANSELEC | 3203590030 | 3203590030 | SEL-735 | MONTERRICO | A3 | 154 | T |  | MONTERRICO - CHARRUA | 16 | Región del Ñuble | 2026-09-15 04:30 | kWhR | kWhD | kVarhR | kVarhD
5178 | LSNOTROS_220_J17-J18_TRL | TRANSELEC | 3212040604 | 3212040604 | SEL-735 | LOS NOTROS | J17-J18 | 220 | T |  | LOS NOTROS - MULCHEN C2 | 8 | Región del Bío Bío | 2026-09-15 04:30 | kWhR | kWhD | kVarhR | kVarhD
5179 | LSNOTROS_220_J14-J15_TRL | TRANSELEC | 3212040596 | 3212040596 | SEL-735 | LOS NOTROS | J14-J15 | 220 | T |  | LOS NOTROS - MULCHEN C1 | 8 | Región del Bío Bío | 2026-09-15 04:30 | kWhR | kWhD | kVarhR | kVarhD
5180 | LSNOTROS_220_J16-J17_TRL | TRANSELEC | 3212040582 | 3212040582 | SEL-735 | LOS NOTROS | J16-J17 | 220 | T |  | LOS NOTROS - ANGOSTURA C2 | 8 | Región del Bío Bío | 2026-09-15 04:30 | kWhR | kWhD | kVarhR | kVarhD
5181 | LSNOTROS_220_J13-J14_TRL | TRANSELEC | 3212040609 | 3212040609 | SEL-735 | LOS NOTROS | J13-J14 | 220 | T |  | LOS NOTROS - ANGOSTURA C1 | 8 | Región del Bío Bío | 2026-09-15 04:30 | kWhR | kWhD | kVarhR | kVarhD
5182 | LVIOLETA_023_E3_FRL | STS | MW2007A98202_0100 | MW-2007A982-02 | ION8650 | LAS VIOLETAS | E3 | 23 | R |  | CONEXION ALIMENTADOR 23KV | 9 | Región de la Araucanía | 2026-09-15 05:30 | kWhR | kWhD | kVarhR | kVarhD
5183 | LVIOLETA_023_E2_FRL | STS | MW2102A43202_0100 | MW-2102A432-02 | ION8650 | LAS VIOLETAS | E2 | 23 | R |  | CONEXIÃ“N ALIMENTADOR 23KV | 9 | Región de la Araucanía | 2026-09-15 05:30 | kWhR | kWhD | kVarhR | kVarhD
5184 | CLCHAGUA_066_B1_TRS | CGE | MZ2102A56101_0100 | MZ-2102A561-01 | ION9000 | COLCHAGUA | B1 | 66 | T |  | COLCHAGUA - SAN FERNANDO | 6 | Región Bernardo Ohiggins | 2026-09-15 03:45 | kWhR | kWhD | kVarhR | kVarhD
5185 | IBERLENA_220_J1-J2_SEN | SOLAR ELENA | MW1911A56702_0100 | MW-1911A567-02 | ION8650 | IBERELENA | J1-J2 | 220 | G_C |  | IBERELENA - KIMAL | 2 | Región de Antofagasta | 2026-09-01 22:30 | kWhR | kWhD | kVarhR | kVarhD
5186 | IBERLENA_220_J2-J3_SEN | SOLAR ELENA | MW1906A15702_0100 | MW-1906A157-02 | ION8650 | IBERELENA | J2-J3 | 220 | G_C |  | TR2 220/33/33 kV 260 MVA | 2 | Región de Antofagasta | 2026-09-01 22:30 | kWhR | kWhD | kVarhR | kVarhD
5187 | IBERLENA_220_J5-J6_SEN | SOLAR ELENA | MW1906A31002_0100 | MW-1906A310-02 | ION8650 | IBERELENA | J5-J6 | 220 | G_C |  | TR1 220/33/33 kV 260 MVA | 2 | Región de Antofagasta | 2026-09-01 22:30 | kWhR | kWhD | kVarhR | kVarhD
5188 | KIMAL_220_J20-J21_SEN | SOLAR ELENA | 3213060124 | 3213060124 | SEL-735 | KIMAL | J20-J21 | 220 | T |  | IBERELENA - KIMAL | 2 | Región de Antofagasta | 2026-09-01 22:30 | kWhR | kWhD | kVarhR | kVarhD
5189 | ELMPALME_023_PMGD2_AZU | GENERADORA AZUL | MR2206B33702_0100 | MR-2206B337-02 | ION7400 | EL EMPALME | PMGD2 | 23 | G_PMGD | Térmica | PMGD TER LAS DALIAS | 10 | Región de Los Lagos | 2026-09-15 06:45 | kWhR | kWhD | kVarhR | kVarhD
5190 | RENGO_015_PMGD4_RSS | RENGO SOLAR SPA | MR2204B91602_0100 | MR-2204B916-02 | ION7400 | RENGO | PMGD4 | 15 | G_PMGD | Solar | PMGD PFV RENGO SOLAR | 6 | Región Bernardo Ohiggins | 2026-09-15 06:45 | kWhD | kWhR | kVarhD | kVarhR
5191 | PARRAL_014_CT1_TRS | CGE | MW2010A44802_0100 | MW-2010A448-02 | ION8650 | PARRAL | CT1 | 14 | R |  | TR1 154/66KV 75MVA | 7 | Región del Maule | 2026-09-15 03:45 | kWhR | kWhD | kVarhR | kVarhD
5192 | LSMAQUIS_220_J9-J10_SCE | SONNEDIX COX ENERGY CHILE | 3211530075 | 3211530075 | SEL-735 | LOS MAQUIS | J9-J10 | 220 | T |  | LOS MAQUIS - MESETA LOS ANDES | 5 | Región de Valparaíso | 2026-09-15 05:00 | kWhR | kWhD | kVarhR | kVarhD
5193 | MSETANDS_220_J1_SCE | SONNEDIX COX ENERGY CHILE | 3211530074 | 3211530074 | SEL-735 | MESETA DE LOS ANDES | J1 | 220 | G_C |  | LOS MAQUIS - MESETA LOS ANDES | 5 | Región de Valparaíso | 2026-09-15 05:00 | kWhD | kWhR | kVarhD | kVarhR
5194 | SGREGORI_066_B2_TRS | CGE | MW2103A29002_0100 | MW-2103A290-02 | ION8650 | SAN GREGORIO | B2 | 66 | T |  | SAN GREGORIO - PARRAL | 16 | Región del Ñuble | 2026-09-15 03:45 | kWhR | kWhD | kVarhR | kVarhD
5195 | SGREGORI_066_B3_TRS | CGE | MW2010A39702_0100 | MW-2010A397-02 | ION8650 | SAN GREGORIO | B3 | 66 | T |  | SAN GREGORIO - SAN CARLOS | 16 | Región del Ñuble | 2026-09-15 03:45 | kWhR | kWhD | kVarhR | kVarhD
5196 | LAJA_066_B2_TRL | TRANSELEC | 3212420010 | 3212420010 | SEL-735 | LAJA | B2 | 66 | T |  | CHARRUA - LAJA | 8 | Región del Bío Bío | 2026-09-15 04:30 | kWhR | kWhD | kVarhR | kVarhD
5197 | TAPVITOR_023_E5_CDR | DESA | MR2509D84103_0100 | MR-2509D841-03 | ION7400 | TAP OFF VITOR N°2 MOVIL | E5 | 23 | R |  |  | 15 | Región de Arica y Parinacota | 2026-06-18 12:15 | kWhR | kWhD | kVarhR | kVarhD
5198 | MTERRICO_154_AT2_TRS | CGE | 3212000360 | 3212000360 | SEL-735 | MONTERRICO | AT2 | 154 | T |  | TR2 230-154/69/14.8 KV 75 MVA | 16 | Región del Ñuble | 2026-09-15 03:45 | kWhR | kWhD | kVarhR | kVarhD
5199 | MTERRICO_066_BT2_TRS | CGE | 3212000361 | 3212000361 | SEL-735 | MONTERRICO | BT2 | 66 | T |  | TR2 230-154/69/14.8 KV 75 MVA | 16 | Región del Ñuble | 2026-09-15 03:45 | kWhR | kWhD | kVarhR | kVarhD
5200 | PNTEALTO_110_HT2_TEC | TEC | 1365783 | 1365783 | PM180 | PUENTE ALTO (TEC) | HT2 | 110 | T |  | TR2 110/12.5KV 10/25MVA 2 | 13 | Región Metropolitana | 2026-09-15 04:30 | kWhR | kWhD | kVarhR | kVarhD
5201 | TOFVTOR2_110_HT1_ECL | ENGIE | MW1510A00502_0100 | MW-1510A005-02 | ION8650 | TAP OFF VITOR N°2 MOVIL | HT1 | 110 | G_C |  | TAP OFF VITOR NÂ°2 | 15 | Región de Arica y Parinacota | 2026-09-15 05:30 | kWhR | kWhD | kVarhR | kVarhD
5202 | OVALLE_023_PMGD18_GGD | GPGGD | MR2206B14802_0100 | MR-2206B148-02 | ION7650 | OVALLE | PMGD18 | 23 | G_PMGD | Solar | PMGD PFV LOS NOGALES | 4 | Región de Coquimbo | 2026-09-15 06:45 | kWhR | kWhD | kVarhR | kVarhD
5203 | SNCARLOS_066_BT2_TRS | CGE | MW2111A25802_0100 | MW-2111A258-02 | ION8650 | SAN CARLOS | BT2 | 66 | T |  | TR2 69/25-15,3 KV 30MVA | 16 | Región del Ñuble | 2026-09-15 03:45 | kWhR | kWhD | kVarhR | kVarhD
5204 | SNCARLOS_013_CT2_TRS | CGE | MZ2207B01601_0100 | MZ-2207B016-01 | ION9000 | SAN CARLOS | CT2 | 13 | R |  | TR2 69/25-15,3 KV 30MVA | 16 | Región del Ñuble | 2026-09-15 03:45 | kWhD | kWhR | kVarhD | kVarhR
5205 | AGUASANT_110_H12-H7_CHQ | CHILQUINTA | MW2003A91902_0100 | MW-2003A919-02 | ION8650 | AGUA SANTA | H12-H7 | 110 | T |  | AGUA SANTA - MIRAFLORES C4 | 5 | Región de Valparaíso | 2026-09-15 05:30 | kWhR | kWhD | kVarhR | kVarhD
5206 | AGUASANT_110_H13-H8_CHQ | CHILQUINTA | MW2003A91802_0100 | MW-2003A918-02 | ION8650 | AGUA SANTA | H13-H8 | 110 | T |  | AGUA SANTA - MIRAFLORES C3 | 5 | Región de Valparaíso | 2026-09-15 05:30 | kWhR | kWhD | kVarhR | kVarhD
5207 | AGUASANT_110_H14-H9_CHQ | CHILQUINTA | MW2003A91202_0100 | MW-2003A912-02 | ION8650 | AGUA SANTA | H14-H9 | 110 | T |  | AGUA SANTA - LA POLVORA C2 | 5 | Región de Valparaíso | 2026-09-15 05:30 | kWhR | kWhD | kVarhR | kVarhD
5208 | AGUASANT_110_H15-H10_CHQ | CHILQUINTA | MW2003A86802_0100 | MW-2003A868-02 | ION8650 | AGUA SANTA | H15-H10 | 110 | T |  | AGUA SANTA - LA POLVORA C1 | 5 | Región de Valparaíso | 2026-09-15 05:30 | kWhR | kWhD | kVarhR | kVarhD
5209 | AGUASANT_110_H11-H16_CHQ | CHILQUINTA | MW2003A86302_0100 | MW-2003A863-02 | ION8650 | AGUA SANTA | H11-H16 | 110 | T |  | AGUA SANTA - PLACILLA | 5 | Región de Valparaíso | 2026-09-15 05:30 | kWhR | kWhD | kVarhR | kVarhD
5210 | LSNOTROS_220_J7-J8_TRL | TRANSELEC | 3212040584 | 3212040584 | SEL-735 | LOS NOTROS | J7-J8 | 220 | T |  | LOS NOTROS - CHARRUA C2 | 8 | Región del Bío Bío | 2026-09-15 04:30 | kWhR | kWhD | kVarhR | kVarhD
5211 | LSNOTROS_220_J8-J9_TRL | TRANSELEC | 3212040623 | 3212040623 | SEL-735 | LOS NOTROS | J8-J9 | 220 | T |  | LOS NOTROS - RALCO C2 | 8 | Región del Bío Bío | 2026-09-15 04:30 | kWhR | kWhD | kVarhR | kVarhD
5212 | LSNOTROS_220_J10-J11_TRL | TRANSELEC | 3212040585 | 3212040585 | SEL-735 | LOS NOTROS | J10-J11 | 220 | T |  | LOS NOTROS - CHARRUA C1 | 8 | Región del Bío Bío | 2026-09-15 04:30 | kWhR | kWhD | kVarhR | kVarhD
5213 | LSNOTROS_220_J11-J12_TRL | TRANSELEC | 3212040613 | 3212040613 | SEL-735 | LOS NOTROS | J11-J12 | 220 | T |  | LOS NOTROS - RALCO C1 | 8 | Región del Bío Bío | 2026-09-15 04:30 | kWhR | kWhD | kVarhR | kVarhD
5214 | LSNOTROS_220_J1-J2_TRL | TRANSELEC | 3212040633 | 3212040633 | SEL-735 | LOS NOTROS | J1-J2 | 220 | T |  | LOS NOTROS - ANTUCO | 8 | Región del Bío Bío | 2026-09-15 04:30 | kWhR | kWhD | kVarhR | kVarhD
5215 | LSNOTROS_220_J2-J3_TRL | TRANSELEC | 3212040583 | 3212040583 | SEL-735 | LOS NOTROS | J2-J3 | 220 | T |  | LOS NOTROS - PANGUE C1 | 8 | Región del Bío Bío | 2026-09-15 04:30 | kWhR | kWhD | kVarhR | kVarhD
5216 | LSNOTROS_220_J4-J5_TRL | TRANSELEC | 3212040626 | 3212040626 | SEL-735 | LOS NOTROS | J4-J5 | 220 | T |  | LOS NOTROS - CHARRUA C3 | 8 | Región del Bío Bío | 2026-09-15 04:30 | kWhR | kWhD | kVarhR | kVarhD
5217 | LSNOTROS_220_J5-J6_TRL | TRANSELEC | 3212040605 | 3212040605 | SEL-735 | LOS NOTROS | J5-J6 | 220 | T |  | LOS NOTROS - PANGUE C2 | 8 | Región del Bío Bío | 2026-09-15 04:30 | kWhR | kWhD | kVarhR | kVarhD
5218 | LSNOTROS_000_SSAA1_TRL | TRANSELEC | 3212040601 | 3212040601 | SEL-735 | LOS NOTROS | SSAA1 | 0 | SA |  | SSAA | 8 | Región del Bío Bío | 2026-09-15 04:30 | kWhR | kWhD | kVarhR | kVarhD
5219 | BRASIL_012_CT4_CHL | STM II | MZ2303A10301_0100 | MZ-2303A103-01 | ION9000 | BRASIL | CT4 | 12 | R |  | TR4 110/12.5 KV 50MVA | 13 | Región Metropolitana | 2026-09-15 04:30 | kWhR | kWhD | kVarhR | kVarhD
5220 | ELCHACAY_220_J5-J6_MLP | MINERA LOS PELAMBRES | 3192410068 | 3192410068 | SEL-735 | EL CHACAY | J5-J6 | 220 | T |  | CHACAY - PIUQUENES C2 | 4 | Región de Coquimbo | 2026-09-15 05:30 | kWhR | kWhD | kVarhR | kVarhD
5221 | ELCHACAY_220_J7-J8_MLP | MINERA LOS PELAMBRES | 3192410065 | 3192410065 | SEL-735 | EL CHACAY | J7-J8 | 220 | T |  | CHACAY - PIUQUENES C1 | 4 | Región de Coquimbo | 2026-09-15 05:30 | kWhR | kWhD | kVarhR | kVarhD
5222 | ELCHACAY_220_J8-J9_MLP | MINERA LOS PELAMBRES | 3192410053 | 3192410053 | SEL-735 | EL CHACAY | J8-J9 | 220 | T |  | CHACAY - QUILLOTA C1 | 4 | Región de Coquimbo | 2026-09-15 05:30 | kWhR | kWhD | kVarhR | kVarhD
5223 | ELCHACAY_220_J10-J11_MLP | MINERA LOS PELAMBRES | 3192410070 | 3192410070 | SEL-735 | EL CHACAY | J10-J11 | 220 | T |  | CHACAY - QUILLOTA C2 | 4 | Región de Coquimbo | 2026-09-15 05:30 | kWhR | kWhD | kVarhR | kVarhD
5224 | ELCHACAY_220_J11-J12_MLP | MINERA LOS PELAMBRES | 3192410029 | 3192410029 | SEL-735 | EL CHACAY | J11-J12 | 220 | T |  | TR1 220/26/0,4 KV 170 MVA | 4 | Región de Coquimbo | 2026-09-15 05:30 | kWhR | kWhD | kVarhR | kVarhD
5225 | ALAMEDA_066_B1_TRS | CGE | MW2111A21902_0100 | MW-2111A219-02 | ION8650 | ALAMEDA | B1 | 66 | T |  | ALAMEDA - RANCAGUA C1 | 6 | Región Bernardo OHiggins | 2026-09-15 03:45 | kWhR | kWhD | kVarhR | kVarhD
5226 | ALAMEDA_066_B2_TRS | CGE | MW2111A22202_0100 | MW-2111A222-02 | ION8650 | ALAMEDA | B2 | 66 | T |  | ALAMEDA - RANCAGUA C2 | 6 | Región Bernardo OHiggins | 2026-09-15 03:45 | kWhR | kWhD | kVarhR | kVarhD
5227 | ALAMEDA_066_B3_TRS | CGE | MW2111A21802_0100 | MW-2111A218-02 | ION8650 | ALAMEDA | B3 | 66 | T |  | ALAMEDA - CACHAPOAL | 6 | Región Bernardo OHiggins | 2026-09-15 03:45 | kWhR | kWhD | kVarhR | kVarhD
5228 | ALAMEDA_066_BT3_TRS | CGE | MW2111A22302_0100 | MW-2111A223-02 | ION8650 | ALAMEDA | BT3 | 66 | T |  | TR3 69/25-15,3 kV 40 MVA | 6 | Región Bernardo OHiggins | 2026-09-15 03:45 | kWhR | kWhD | kVarhR | kVarhD
5229 | ALAMEDA_015_CT3_TRS | CGE | MZ2207B01801_0100 | MZ-2207B018-01 | ION9000 | ALAMEDA | CT3 | 15 | R |  | TR3 69/25-15,3 kV 40 MVA | 6 | Región Bernardo OHiggins | 2026-09-15 03:45 | kWhD | kWhR | kVarhD | kVarhR
5230 | CHARRUA_154_A1-AT12_TRL | TRANSELEC | 3222360072 | 3222360072 | SEL-735 | CHARRUA | A1-AT12 | 154 | T |  | TR12 | 8 | Región del Bío Bío | 2026-09-15 04:30 | kWhR | kWhD | kVarhR | kVarhD
5231 | CABILDO_023_E4_TRS | CGE | MJ1910A28605_0100 | MJ-1910A286-05 | ION7650 | CABILDO | E4 | 23 | L_D |  |  | 5 | Región de Valparaíso | 2026-09-15 03:45 | kWhR | kWhD | kVarhR | kVarhD
5232 | QUIANI_013_PMGD1_CQN | CHAPIQUINA SOLAR | MR2206B47702_0100 | MR-2206B477-02 | ION7400 | QUIANI | PMGD1 | 13 | G_PMGD | Solar | PMGD PFV ARICA | 15 | Región de Arica y Parinacota | 2026-09-15 06:45 | kWhR | kWhD | kVarhR | kVarhD
5233 | CATEMU_012_PMGD7_YHT | YAHUTELA | MR2112C42802_0100 | MR-2112C428-02 | ION7400 | CATEMU | PMGD7 | 12 | G_PMGD | Solar | PMGD PFV YAHUTELA | 5 | Región de Valparaíso | 2026-09-15 06:45 | kWhR | kWhD | kVarhR | kVarhD
5234 | CRMATCLO_110_HT1_EEV | EMELVA S.A. | MR2101A36102_0100 | MR-2101A361-02 | ION7400 | C.R. MAITENCILLO | HT1 | 110 | G_C |  | CENTRAL RESPALDO MAITENCILLO | 3 | Región de Atacama | 2026-09-15 05:00 | kWhR | kWhD | kVarhR | kVarhD
5235 | MTENCILO_110_H6_EEV | EMELVA S.A. | MZ2104A42001_0100 | MZ-2104A420-01 | ION9000 | MAITENCILLO | H6 | 110 | T |  | MAITENCILLO - CR MAITENCILLO | 3 | Región de Atacama | 2026-09-15 05:00 | kWhR | kWhD | kVarhR | kVarhD
5236 | LSANGLES_015_PMGD4_A17 | ANDINA SOLAR 17 ESTE SPA | MR2206B46802_0100 | MR-2206B468-02 | ION7400 | LOS ANGELES (CGE) | PMGD4 | 15 | G_PMGD | Solar | PMGD PFV PAILLIHUE | 8 | Región del Bío Bío | 2026-09-15 06:45 | kWhR | kWhD | kVarhR | kVarhD
5237 | NAHUBUTA_013_PMGD1_MLR | MILLARAY FOTOVOLTAICA SPA | MR2206B48202_0100 | MR-2206B482-02 | ION7400 | NAHUELBUTA | PMGD1 | 13 | G_PMGD | Solar | PMGD PFV REN | 9 | Región de la Araucanía | 2026-09-15 06:45 | kWhR | kWhD | kVarhR | kVarhD
5238 | QLENTARO_110_H3_TRS | CGE | MW2103A50002_0100 | MW-2103A500-02 | ION8650 | QUELENTARO | H3 | 110 | T |  | CARDONAL - QUELENTARO | 6 | Región Bernardo OHiggins | 2026-09-15 03:45 | kWhR | kWhD | kVarhR | kVarhD
5239 | TENO_023_PMGD9_VRN | VERONA SOLAR | MR2206B32902_0100 | MR-2206B329-02 | ION7400 | TENO | PMGD9 | 23 | G_PMGD | Solar | PMGD PFV VERONA SOLAR | 7 | Región del Maule | 2026-09-15 06:45 | kWhR | kWhD | kVarhR | kVarhD
5240 | CAUQENES_013_PMGD3_FRM | FARMDO | MR2010B55602_0100 | MR-2010B556-02 | ION7400 | CAUQUENES | PMGD3 | 13 | G_PMGD | Solar | PMGD PFV POCILLAS | 7 | Región del Maule | 2026-09-15 06:30 | kWhR | kWhD | kVarhR | kVarhD
5241 | AGUASANT_110_H1-H2_CHQ | CHILQUINTA | MW2003A86202_0100 | MW-2003A862-02 | ION8650 | AGUA SANTA | H1-H2 | 110 | T |  | TR2 220/115/60 KV 100MVA | 5 | Región de Valparaíso | 2026-09-15 05:30 | kWhD | kWhR | kVarhD | kVarhR
5242 | ALFALFAL_033_FT4_AES | AES ANDES | MW2111A26302_0100 | MW-2111A263-02 | ION8650 | CENTRAL ALFALFAL | FT4 | 33 | BESS | Bess | BESS ALFALFAL 2 | 13 | Región Metropolitana | 2026-09-15 04:30 | kWhR | kWhD | kVarhR | kVarhD
5243 | CLCHAGUA_015_PMGD4_DMT | DON MATIAS | MW2210A15602_0100 | MW-2210A156-02 | ION8650 | COLCHAGUA | PMGD4 | 15 | G_PMGD | Solar | PMGD PFV DON MATIAS | 6 | Región Bernardo Ohiggins | 2026-09-15 06:45 | kWhR | kWhD | kVarhR | kVarhD
5244 | OVALLE_023_PMGD18_STL | PMGD SANTA LUCIA | MR2206B26802_0100 | MR-2206B268-02 | ION7400 | OVALLE | PMGD18 | 23 | G_PMGD | Solar | PMGD PFV SANTA LUCIA | 4 | Región de Coquimbo | 2026-09-15 06:45 | kWhR | kWhD | kVarhR | kVarhD
5245 | LNARESNT_013_PMGD1_AFS | AILIN FOTOVOLTAICA SPA | MW2201A18602_0100 | MW-2201A186-02 | ION8650 | LINARES NORTE | PMGD1 | 13 | G_PMGD | Solar | PMGD PFV FOTOVOLT LIN | 7 | Región del Maule | 2026-09-15 06:45 | kWhR | kWhD | kVarhR | kVarhD
5246 | LSALINAS_220_JT1_EGP | EGP DEL SUR | MW2103A50202_0100 | MW-2103A502-02 | ION8650 | LAS SALINAS | JT1 | 220 | G_C |  | TR1 220/33/33 KV 220MVA | 2 | Región de Antofagasta | 2026-09-15 05:30 | kWhR | kWhD | kVarhR | kVarhD
5247 | LSALINAS_220_JT2_EGP | EGP DEL SUR | MW2103A38802_0100 | MW-2103A388-02 | ION8650 | LAS SALINAS | JT2 | 220 | G_C |  | TR2 220/33/33 KV 220MVA | 2 | Región de Antofagasta | 2026-09-15 05:30 | kWhR | kWhD | kVarhR | kVarhD
5248 | LSALINAS_220_J1_EGP | EGP DEL SUR | MW2103A38702_0100 | MW-2103A387-02 | ION8650 | LAS SALINAS | J1 | 220 | G_C |  | LAS SALINAS-CENTINELA | 2 | Región de Antofagasta | 2026-09-15 05:30 | kWhR | kWhD | kVarhR | kVarhD
5249 | CENTNELA_220_J10-J11_EGP | RED ELECTRICA DEL NORTE 2 | 3212000365 | 3212000365 | SEL-735 | CENTINELA | J10-J11 | 220 | T |  | CENTINELA-LAS SALINAS | 2 | Región de Antofagasta | 2026-09-15 05:00 | kWhR | kWhD | kVarhR | kVarhD
5250 | COSTNERA_110_H1_EEP | EEPA | 1367073 | 1367073 | PM180 | COSTANERA | H1 | 110 | T |  | COSTANERA-P.ALTO | 13 | Región Metropolitana | 2026-09-15 05:00 | kWhR | kWhD | kVarhR | kVarhD
5251 | BOLLENAR_013_PMGD7_IGN | PARQUE FOTOVOLTAICO DOÑA IGNA | MW2210A16702_0100 | MW-2210A167-02 | ION8650 | BOLLENAR | PMGD7 | 13 | G_PMGD | Solar | PMGD PFV DOÑA IGNA | 13 | Región Metropolitana | 2026-09-15 06:45 | kWhR | kWhD | kVarhR | kVarhD
5252 | BOLLENAR_013_PMGD8_CSN | PFV LOS CISNES | MR2204C15602_0100 | MR-2204C156-02 | ION7400 | BOLLENAR | PMGD8 | 13 | G_PMGD | Solar | PMGD PFV LOS CISNES | 13 | Región Metropolitana | 2026-09-15 06:45 | kWhR | kWhD | kVarhR | kVarhD
5253 | LAJA_013_PMGD1_AS1 | ANDINA SOLAR 10 SPA | MR2209A97502_0100 | MR-2209A975-02 | ION7400 | LAJA | PMGD1 | 13 | G_PMGD | Solar | PMGD PFV LAJA ANDINO | 8 | Región del Bío Bío | 2026-09-11 07:30 | kWhR | kWhD | kVarhR | kVarhD
5254 | LNARESNT_013_PMGD1_CHI | CHILENER | MR2601D54403_0100 | MR-2601D544-03 | ION7400 | LINARES NORTE | PMGD1 | 13 | G_PMGD | Solar | PMGD PFV CHILENER | 7 | Región del Maule | 2026-09-15 06:45 | kWhR | kWhD | kVarhR | kVarhD
5255 | MACHALI_015_PMGD2_POW | POWER CHILE | MR2204C09102_0100 | MR-2204C091-02 | ION7400 | MACHALI | PMGD2 | 15 | G_PMGD | Térmica | PMGD TER DIESEL COYA | 6 | Región Bernardo OHiggins | 2026-09-15 06:45 | kWhR | kWhD | kVarhR | kVarhD
5256 | ILLAPEL_023_PMGD7_CLR | PMGD SIETE COLORES | MR2204B93102_0100 | MR-2204B931-02 | ION7400 | ILLAPEL | PMGD7 | 23 | G_PMGD | Solar | PMGD PFV SIETE COLORES | 4 | Región de Coquimbo | 2026-09-15 06:45 | kWhR | kWhD | kVarhR | kVarhD
5257 | CABILDO_023_PMGD12_PPT | PSF PETORCA SPA | MR2206B46102_0100 | MR-2206B461-02 | ION7400 | CABILDO | PMGD12 | 23 | G_PMGD | Solar | PMGD PFV JARDIN SOLAR PETORCA | 5 | Región de Valparaíso | 2026-09-15 06:45 | kWhR | kWhD | kVarhR | kVarhD
5258 | WILLKA_220_JT1_IFS | INVERSIONES FOTOVOLTAICAS SPA | 3222150062 | 3222150062 | SEL-735 | WILLKA | JT1 | 220 | G_C |  | TR1 220/33KV 90/120MVA | 15 | Región de Arica y Parinacota | 2026-09-15 05:00 | kWhR | kWhD | kVarhR | kVarhD
5259 | PARINCTA_220_J3_IFS | INVERSIONES FOTOVOLTAICAS SPA | 3222150056 | 3222150056 | SEL-735 | PARINACOTA | J3 | 220 | T |  | PARINACOTA - WILLKA | 15 | Región de Arica y Parinacota | 2026-09-15 05:00 | kWhR | kWhD | kVarhR | kVarhD
5260 | TLCONFZA_023_E1_HCZ | HIDROCONFIANZA SPA | MW2003A86502_0100 | MW-2003A865-02 | ION8650 | TAP LA CONFIANZA | E1 | 23 | G_C |  | TAP LA CONFIANZA | 8 | Región del Bío Bío | 2026-09-15 05:00 | kWhR | kWhD | kVarhR | kVarhD
5261 | ELPENON_023_PMGD1_GGD | GPGGD | MR2206B26602_0100 | MR-2206B266-02 | ION7400 | EL PEÑON | PMGD1 | 23 | G_PMGD | Solar | PMGD PFV SOY SOLAR | 4 | Región de Coquimbo | 2026-09-15 06:45 | kWhR | kWhD | kVarhR | kVarhD
5262 | EAVELANO_023_PMGD8_AVN | AVELLANO SOLAR | MR2204B91202_0100 | MR-2204B912-02 | ION7400 | EL AVELLANO | PMGD8 | 23 | G_PMGD | Solar | PMGD PFV AVELLANO SOLAR | 8 | Región del Bío Bío | 2026-09-14 05:00 | kWhR | kWhD | kVarhR | kVarhD
5263 | DUQUECO_023_PMGD5_SEG | SAN EUGENIO SOLAR | MR2206B45702_0100 | MR-2206B457-02 | ION7400 | DUQUECO | PMGD5 | 23 | G_PMGD | Solar | PMGD PFV SAN EUGENIO SOLAR | 8 | Región del Bío Bío | 2026-09-14 05:00 | kWhR | kWhD | kVarhR | kVarhD
5264 | CABILDO_023_PMGD12_TJR | PMGD TIJERAL | MR2206B28702_0100 | MR-2206B287-02 | ION7400 | CABILDO | PMGD12 | 23 | G_PMGD | Solar | PMGD PFV TIJERAL | 5 | Región de Valparaíso | 2026-08-10 21:30 | kWhR | kWhD | kVarhR | kVarhD
5265 | MOLINA_013_PMGD8_BEM | BIO ENERGIA MOLINA | MR1605A80501_0100 | MR-1605A805-01 | ION7400 | MOLINA | PMGD8 | 13 | G_PMGD | Térmica | PMGD TER MOLINA | 7 | Región del Maule | 2026-09-14 11:45 | kWhR | kWhD | kVarhR | kVarhD
5266 | LCMPANIA_013_PMGD1_RYD | PFV EL RAYADOR | MR2205A22002_0100 | MR-2205A220-02 | ION7400 | LAS COMPAÑIAS | PMGD1 | 13 | G_PMGD | Solar | PMGD PFV EL RAYADOR | 4 | Región de Coquimbo | 2026-09-15 06:45 | kWhR | kWhD | kVarhR | kVarhD
5267 | DAMASCAL_110_H1_TQT | TRANSQUINTA | MW2209B18702_0100 | MW-2209B187-02 | ION8650 | DAMASCAL | H1 | 110 | T |  | VICUÃ‘A | 4 | Región de Coquimbo | 2026-09-15 05:30 | kWhR | kWhD | kVarhR | kVarhD
5268 | DAMASCAL_110_H2_TQT | TRANSQUINTA | MW2209B18902_0100 | MW-2209B189-02 | ION8650 | DAMASCAL | H2 | 110 | T |  | PAN DE AZUCAR | 4 | Región de Coquimbo | 2026-09-15 05:30 | kWhR | kWhD | kVarhR | kVarhD
5269 | DAMASCAL_110_HT1_TQT | TRANSQUINTA | MW2209B18802_0100 | MW-2209B188-02 | ION8650 | DAMASCAL | HT1 | 110 | T |  | ATR1 110/23 | 4 | Región de Coquimbo | 2026-09-15 05:30 | kWhR | kWhD | kVarhR | kVarhD
5270 | DAMASCAL_023_ET1_TQT | TRANSQUINTA | MW2209B18602_0100 | MW-2209B186-02 | ION8650 | DAMASCAL | ET1 | 23 | R |  | ATR1 110/23 | 4 | Región de Coquimbo | 2026-09-15 05:30 | kWhR | kWhD | kVarhR | kVarhD
5271 | CHCABUCO_023_PMGD1_IAM | INM AGUA MARINA | MR2102A34402_0100 | MR-2102A344-02 | ION7400 | CHACABUCO | PMGD1 | 23 | G_PMGD | Térmica | PMGD TER LOS ARRAYANES | 13 | Región Metropolitana | 2026-09-15 06:45 | kWhR | kWhD | kVarhR | kVarhD
5272 | MMH_220_J2_CDC | CODELCO MINISTRO HALES | MW1709B03102_0100 | MW-1709B031-02 | ION8650 | MMH | J2 | 220 | G_C |  | TCHITACK/ENCUENTRO | 2 | Región de Antofagasta | 2026-09-15 05:30 | kWhR | kWhD | kVarhR | kVarhD
5273 | MONTNGRO_154_A1_STS | STS | MZ2102A55601_0100 | MZ-2102A556-01 | ION9000 | MONTENEGRO | A1 | 154 | T |  | MONTERRICO A3 | 16 | Región del Ñuble | 2026-09-15 05:30 | kWhR | kWhD | kVarhR | kVarhD
5274 | MONTNGRO_154_A2_STS | STS | MZ2102A65401_0100 | MZ-2102A654-01 | ION9000 | MONTENEGRO | A2 | 154 | T |  | CHARRUA A6 | 16 | Región del Ñuble | 2026-09-15 05:30 | kWhR | kWhD | kVarhR | kVarhD
5275 | MONTNGRO_154_AT1_STS | STS | MZ2102A67201_0100 | MZ-2102A672-01 | ION9000 | MONTENEGRO | AT1 | 154 | T |  | ATR1 154/66 | 16 | Región del Ñuble | 2026-09-15 05:30 | kWhR | kWhD | kVarhR | kVarhD
5276 | MONTNGRO_066_BT1_STS | STS | MZ2102A67301_0100 | MZ-2102A673-01 | ION9000 | MONTENEGRO | BT1 | 66 | T |  | ATR1 154/66 | 16 | Región del Ñuble | 2026-09-15 05:30 | kWhR | kWhD | kVarhR | kVarhD
5277 | MONTNGRO_066_BT2_STS | STS | MZ2102A73301_0100 | MZ-2102A733-01 | ION9000 | MONTENEGRO | BT2 | 66 | T |  | ATR2 66/13,2 | 16 | Región del Ñuble | 2026-09-15 05:30 | kWhR | kWhD | kVarhR | kVarhD
5278 | MONTNGRO_066_B1_STS | STS | MZ2102A53901_0100 | MZ-2102A539-01 | ION9000 | MONTENEGRO | B1 | 66 | T |  | LUCERO B5 | 16 | Región del Ñuble | 2026-09-15 05:30 | kWhR | kWhD | kVarhR | kVarhD
5279 | MONTNGRO_013_CT2_STS | STS | MZ2102A69301_0100 | MZ-2102A693-01 | ION9000 | MONTENEGRO | CT2 | 13 | R |  | ATR2 66/13,2 | 16 | Región del Ñuble | 2026-09-15 05:30 | kWhR | kWhD | kVarhR | kVarhD
5280 | QUILMO_033_F2_QIM | PARQUE SOLAR QUILMO SPA | MR2302A47402_0100 | MR-2302A474-02 | ION7400 | QUILMO | F2 | 33 | G_C |  | ELEVADORA QUELVO | 16 | Región del Ñuble | 2026-09-15 02:15 | kWhR | kWhD | kVarhR | kVarhD
5281 | TENO_013_PMGD10_TN3 | TENO III SPA | MR2105A50102_0100 | MR-2105A501-02 | ION7400 | TENO | PMGD10 | 13 | G_PMGD | Solar | PMGD PFV LAS ARBOLEDAS | 7 | Región del Maule | 2026-09-15 06:45 | kWhR | kWhD | kVarhR | kVarhD
5282 | ELMONTE_013_PMGD3_ANN | SAN ANTONIO SPA | MR2204B91402_0100 | MR-2204B914-02 | ION7400 | EL MONTE | PMGD3 | 13 | G_PMGD | Solar | PMGD PFV SAN ANTONIO DEL MONTE SUNLIGHT | 13 | Región Metropolitana | 2026-09-15 06:45 | kWhR | kWhD | kVarhR | kVarhD
5283 | BAJMELIP_013_PMGD1_PAG | PATAGUA | MR2302A47602_0100 | MR-2302A476-02 | ION7400 | BAJO MELIPILLA | PMGD1 | 13 | G_PMGD | Solar | PMGD PFV PATAGUA | 13 | Región Metropolitana | 2026-09-15 06:45 | kWhR | kWhD | kVarhR | kVarhD
5284 | EMANZACH_220_JT5_EGP | EGP DEL SUR | MW2111A24302_0100 | MW-2111A243-02 | ION8650 | EL MANZANO (STM) | JT5 | 220 | G_C |  | ATR5 | 13 | Región Metropolitana | 2026-09-15 05:30 | kWhR | kWhD | kVarhR | kVarhD
5285 | LACABANA_220_JT1_EGP | EGP DEL SUR | MW2303A98102_0100 | MW-2303A981-02 | ION8650 | LA CABAÑA | JT1 | 220 | G_C |  | RENAICO JL2 | 9 | Región de la Araucanía | 2026-09-15 05:30 | kWhR | kWhD | kVarhR | kVarhD
5286 | CPRENAIC_220_JL2_EGP | EGP DEL SUR | MW2303B34802_0100 | MW-2303B348-02 | ION8650 | PARQUE EOLICO RENAICO | JL2 | 220 | G_C |  | LA CABAÑA JT1 | 9 | Región de la Araucanía | 2026-09-01 22:30 | kWhR | kWhD | kVarhR | kVarhD
5287 | SLORENZO_220_J1_MSD | MINERA SANTO DOMINGO SCM | 3222220003 | 3222220003 | SEL-735 | CENTRAL SAN LORENZO DE DIEGO DE ALMAGRO | J1 | 220 | G_C |  | DIEGO DE ALMAGRO C2 | 3 | Región de Atacama | 2026-09-15 05:00 | kWhR | kWhD | kVarhR | kVarhD
5288 | SLORENZO_220_J2_MSD | MINERA SANTO DOMINGO SCM | 3222220014 | 3222220014 | SEL-735 | CENTRAL SAN LORENZO DE DIEGO DE ALMAGRO | J2 | 220 | G_C |  | CENTRAL LORENZO | 3 | Región de Atacama | 2026-09-15 05:00 | kWhR | kWhD | kVarhR | kVarhD
5289 | SLORENZO_220_JT1_MSD | MINERA SANTO DOMINGO SCM | 3222220012 | 3222220012 | SEL-735 | CENTRAL SAN LORENZO DE DIEGO DE ALMAGRO | JT1 | 220 | G_C |  | ATR1 | 3 | Región de Atacama | 2026-09-15 05:00 | kWhR | kWhD | kVarhR | kVarhD
5290 | SLORENZO_000_SSAA_MSD | MINERA SANTO DOMINGO SCM | 3222220008 | 3222220008 | SEL-735 | CENTRAL SAN LORENZO DE DIEGO DE ALMAGRO | SSAA | 0 | G_C |  | SSAA | 3 | Región de Atacama | 2026-09-15 05:00 | kWhR | kWhD | kVarhR | kVarhD
5291 | LORETO_015_PMGD3_CDG | PFV CARA DE GALLO | MW2103A29302_0100 | MW-2103A293-02 | ION8650 | LORETO | PMGD3 | 15 | G_PMGD | Solar | PMGD PFV CARA DE GALLO | 6 | Región Bernardo Ohiggins | 2026-09-15 06:45 | kWhR | kWhD | kVarhR | kVarhD
5292 | PALMONTE_023_PMGD3_MCS | MACARENA SOLAR | MR2206B13202_0100 | MR-2206B132-02 | ION7400 | POZO ALMONTE | PMGD3 | 23 | G_PMGD | Solar | PMGD PFV MACARENA SOLAR | 1 | Región de Tarapaca | 2026-09-15 06:45 | kWhR | kWhD | kVarhR | kVarhD
5293 | MLIPEUCO_110_H1_TVA | TRANSMISORA VALLE ALLIPEN | MW1407A13301_0100 | MW-1407A133-01 | ION8650 | MELIPEUCO | H1 | 110 | T |  |  | 9 | Región de la Araucanía | 2026-09-15 05:00 | kWhR | kWhD | kVarhR | kVarhD
5294 | ALJAHUEL_154_AT6_TRL | TRANSELEC | 3172060585 | 3172060585 | SEL-735 | ALTO JAHUEL | AT6 | 154 | T |  |  | 13 | Región Metropolitana | 2026-09-08 04:30 | kWhR | kWhD | kVarhR | kVarhD
5295 | ALJAHUEL_110_HT2_TRL | TRANSELEC | 3172120589 | 3172120589 | SEL-735 | ALTO JAHUEL | HT2 | 110 | T |  |  | 13 | Región Metropolitana | 2026-09-08 04:30 | kWhR | kWhD | kVarhR | kVarhD
5296 | ALJAHUEL_220_JT6_TRL | TRANSELEC | 3172120634 | 3172120634 | SEL-735 | ALTO JAHUEL | JT6 | 220 | T |  |  | 13 | Región Metropolitana | 2026-09-08 04:30 | kWhR | kWhD | kVarhR | kVarhD
5297 | CLMELADO_220_J1_TRL | TRANSELEC | PT1207A13501_0100 | PT-1207A135-01 | ION8600 | CANAL MELADO | J1 | 220 | T |  |  | 7 | Región del Maule | 2026-09-15 04:30 | kWhR | kWhD | kVarhR | kVarhD
5298 | CLMELADO_220_J2_TRL | TRANSELEC | PT1108A51401_0100 | PT-1108A514-01 | ION8600 | CANAL MELADO | J2 | 220 | T |  |  | 7 | Región del Maule | 2026-09-15 04:30 | kWhD | kWhR | kVarhD | kVarhR
5299 | CLMELADO_220_JT_TRL | TRANSELEC | PT1207A13601_0100 | PT-1207A136-01 | ION8600 | CANAL MELADO | JT | 220 | T |  |  | 7 | Región del Maule | 2026-09-15 04:30 | kWhR | kWhD | kVarhR | kVarhD
5300 | CRRNAVIA_220_JT6_TRL | TRANSELEC | 3172120609 | 3172120609 | SEL-735 | CERRO NAVIA (TRANSELEC) | JT6 | 220 | T |  |  | 13 | Región Metropolitana | 2026-09-15 04:30 | kWhR | kWhD | kVarhR | kVarhD
5301 | CRRNAVIA_220_JT7_TRL | TRANSELEC | 3172120590 | 3172120590 | SEL-735 | CERRO NAVIA (TRANSELEC) | JT7 | 220 | T |  |  | 13 | Región Metropolitana | 2026-09-15 04:30 | kWhR | kWhD | kVarhR | kVarhD
5302 | CHARRUA_154_A5_TRL | TRANSELEC | 3172120602 | 3172120602 | SEL-735 | CHARRUA | A5 | 154 | T |  |  | 8 | Región del Bío Bío | 2026-09-15 04:30 | kWhR | kWhD | kVarhR | kVarhD
5303 | VALDIVIA_220_J5_TRL | TRANSELEC | 3172090377 | 3172090377 | SEL-735 | VALDIVIA | J5 | 220 | T |  |  | 14 | Región de los Ríos | 2026-09-15 04:30 | kWhD | kWhR | kVarhD | kVarhR
5304 | SAUZAL_154_A1_PHY | PACIFIC HYDRO | 3212390008 | 3212390008 | SEL-735 | SAUZAL | A1 | 154 | T |  |  | 6 | Región Bernardo OHiggins | 2026-09-15 05:00 | kWhR | kWhD | kVarhR | kVarhD
5305 | CARDONES_110_H6_ENM | ENAMI | MZ2104A41401_0100 | MZ-2104A414-01 | ION9000 | CARDONES | H6 | 110 | T |  |  | 3 | Región de Atacama | 2026-09-01 22:30 | kWhR | kWhD | kVarhR | kVarhD
5306 | SANPABLO_023_LBR7_CHL | ENEL DISTRIBUCION | MR1806A86402_0100 | MR-1806A864-02 | ION7400 | SAN PABLO | LBR7 | 23 | L_D |  | COORDINADOR ELECTRICO NACIONAL | 13 | Región Metropolitana | 2026-09-15 05:00 | kWhR | kWhD | kVarhR | kVarhD
5307 | SANPABLO_023_LBR8_CHL | ENEL DISTRIBUCION | MR1904B18502_0100 | MR-1904B185-02 | ION7400 | SAN PABLO | LBR8 | 23 | L_D |  | COORDINADOR ELECTRICO NACIONAL | 13 | Región Metropolitana | 2026-09-15 05:00 | kWhR | kWhD | kVarhR | kVarhD
5308 | PLAMATTA_110_HL_ENM | ENAMI | MZ2105A06601_0100 | MZ-2105A066-01 | ION9000 | PLANTA MATTA | HL | 110 | T |  |  | 3 | Región de Atacama | 2026-09-01 22:30 | kWhR | kWhD | kVarhR | kVarhD
5309 | FPAIPOTE_110_HL_ENM | ENAMI | MZ2104A50801_0100 | MZ-2104A508-01 | ION9000 | FUNDICION PAIPOTE | HL | 110 | T |  |  | 3 | Región de Atacama | 2026-09-01 22:30 | kWhR | kWhD | kVarhR | kVarhD
5310 | DONGOYO_220_J2_DGT | DON GOYO TRANSMISION S.A | MW1811B22102_0100 | MW-1811B221-02 | ION8650 | DON GOYO | J2 | 220 | T |  |  | 4 | Región de Coquimbo | 2026-09-15 05:30 | kWhR | kWhD | kVarhR | kVarhD
5311 | DONGOYO_220_J3_DGT | DON GOYO TRANSMISION S.A | MT1308A18501_0100 | MT-1308A185-01 | ION8600 | DON GOYO | J3 | 220 | T |  |  | 4 | Región de Coquimbo | 2026-09-15 05:30 | kWhR | kWhD | kVarhR | kVarhD
5312 | ALTMELIP_220_J1-J2_CHQ | CHILQUINTA | MW1911A36902_0100 | MW-1911A369-02 | ION8650 | ALTO MELIPILLA | J1-J2 | 220 | T |  | SECCIONADORA ALTO MELIPILLA J4 | 13 | Región Metropolitana | 2026-09-15 05:30 | kWhR | kWhD | kVarhR | kVarhD
5313 | ALTMELIP_220_J4-J5_CHQ | CHILQUINTA | MW1911A37202_0100 | MW-1911A372-02 | ION8650 | ALTO MELIPILLA | J4-J5 | 220 | T |  | SECCIONADORA ALTO MELIPILLA J3 | 13 | Región Metropolitana | 2026-09-15 05:30 | kWhR | kWhD | kVarhR | kVarhD
5314 | LAPALMA_015_PMGD5_SJ1 | SAN JAVIER I SPA | MR2305D50902_0100 | MR-2305D509-02 | ION7400 | LA PALMA | PMGD5 | 15 | G_PMGD | Solar | PMGD PFV SOL DEL MAULE | 7 | Región del Maule | 2026-09-15 05:45 | kWhR | kWhD | kVarhR | kVarhD
5315 | BATUCO_023_PMGD3_CSR | CEDARS SOLAR | MR2203B90002_0100 | MR-2203B900-02 | ION7400 | BATUCO | PMGD3 | 23 | G_PMGD | Solar | PMGD PFV FUSTER DEL VERANO | 13 | Región Metropolitana | 2026-09-15 06:45 | kWhR | kWhD | kVarhR | kVarhD
5316 | SVICTGTG_015_PMGD6_CDN | EL CARDENAL | MW2305A06702_0100 | MW-2305A067-02 | ION8650 | SAN VICENTE DE TAGUA TAGUA | PMGD6 | 15 | G_PMGD | Solar | PMGD PFV EL CARDENAL | 6 | Región Bernardo OHiggins | 2026-09-15 06:45 | kWhR | kWhD | kVarhR | kVarhD
5317 | COPIAPO_013_PMGD2_SMP | SONNEDIX METRO EXP | MR2411A11403_0100 | MR-2411A114-03 | ION7400 | COPIAPO | PMGD2 | 13 | G_PMGD | Solar | PMGD PFV CORSO | 3 | Región de Atacama | 2026-09-15 06:45 | kWhR | kWhD | kVarhR | kVarhD
5318 | BATUCO_023_PMGD4_PTD | PUNTIAGUDO ENERGY | MR2203B81802_0100 | MR-2203B818-02 | ION7400 | BATUCO | PMGD4 | 23 | G_PMGD | Solar | PMGD PFV FV CHICAUMA DEL VERANO | 13 | Región Metropolitana | 2026-09-14 03:45 | kWhR | kWhD | kVarhR | kVarhD
5319 | CATEMU_012_PMGD8_ENM | ENAMI SOLAR SPA | MR2112C52402_0100 | MR-2112C524-02 | ION7400 | CATEMU | PMGD8 | 12 | G_PMGD | Solar | PMGD PFV ENAMI SOLAR | 5 | Región de Valparaíso | 2026-09-15 06:45 | kWhR | kWhD | kVarhR | kVarhD
5320 | CRLLBLAN_023_E1_ART | DON ARTURO SPA | MR2302A04502_0100 | MR-2302A045-02 | ION7400 | C.R. LLANOS BLANCOS | E1 | 23 | G_PMG | Solar | PFV LUCAS SOLAR | 4 | Región de Coquimbo | 2026-09-15 05:00 | kWhR | kWhD | kVarhR | kVarhD
5321 | CARDONAL_023_E8_TRS | STK EOLICO | MR2201B29102_0100 | MR-2201B291-02 | ION7400 | CARDONAL | E8 | 23 | G_C |  | PARQUE EOLICO MANANTIALES | 6 | Región Bernardo OHiggins | 2026-09-15 05:00 | kWhR | kWhD | kVarhR | kVarhD
5322 | CARDONAL_023_E4_TRS | STK EOLICO | MR2201B23702_0100 | MR-2201B237-02 | ION7400 | CARDONAL | E4 | 23 | G_C |  | PARQUE EOLICO MANANTIALES | 6 | Región Bernardo OHiggins | 2026-09-15 05:00 | kWhR | kWhD | kVarhR | kVarhD
5323 | CARDONAL_023_E7_TRS | STK EOLICO | MR2201B29202_0100 | MR-2201B292-02 | ION7400 | CARDONAL | E7 | 23 | G_C |  | PARQUE EOLICO LOS CERRILLOS | 6 | Región Bernardo OHiggins | 2026-09-15 05:00 | kWhR | kWhD | kVarhR | kVarhD
5324 | CARDONAL_023_E5_TRS | STK EOLICO | MR2201B24002_0100 | MR-2201B240-02 | ION7400 | CARDONAL | E5 | 23 | G_C |  | PARQUE EOLICO LOS CERRILLOS | 6 | Región Bernardo OHiggins | 2026-09-15 05:00 | kWhR | kWhD | kVarhR | kVarhD
5325 | CARDONAL_023_E6_TRS | STK EOLICO | MR2201B33802_0100 | MR-2201B338-02 | ION7400 | CARDONAL | E6 | 23 | G_C |  | PARQUE EOLICO CARDONAL | 6 | Región Bernardo OHiggins | 2026-09-15 05:00 | kWhR | kWhD | kVarhR | kVarhD
5326 | CARDONAL_023_E2_TRS | STK EOLICO | MR2201B26202_0100 | MR-2201B262-02 | ION7400 | CARDONAL | E2 | 23 | G_C |  | PARQUE EOLICO CARDONAL | 6 | Región Bernardo OHiggins | 2026-09-15 05:00 | kWhR | kWhD | kVarhR | kVarhD
5327 | CARDONAL_023_E1_TRS | STK EOLICO | MR2201B23902_0100 | MR-2201B239-02 | ION7400 | CARDONAL | E1 | 23 | G_C |  | PARQUE EOLICO CARDONAL | 6 | Región Bernardo OHiggins | 2026-09-15 05:00 | kWhR | kWhD | kVarhR | kVarhD
5328 | LSVILLRS_110_H4_BST | BESALCO TRANSMISION | 3193500112 | 3193500112 | SEL-735 | LOS VILLARES | H4 | 110 | T |  | LOS VILLARES - ACONCAGUA C1 | 5 | Región de Valparaíso | 2026-09-15 05:00 | kWhR | kWhD | kVarhR | kVarhD
5329 | LSVILLRS_110_H2_BST | BESALCO TRANSMISION | 3193500111 | 3193500111 | SEL-735 | LOS VILLARES | H2 | 110 | T |  | LOS VILLARES - NUEVA PANQUEHUE | 5 | Región de Valparaíso | 2026-09-15 05:00 | kWhR | kWhD | kVarhR | kVarhD
5330 | LSVILLRS_110_H1_BST | BESALCO TRANSMISION | 3193500109 | 3193500109 | SEL-735 | LOS VILLARES | H1 | 110 | T |  | LOS VILLARES - NUEVA PANQUEHUE | 5 | Región de Valparaíso | 2026-09-15 05:00 | kWhR | kWhD | kVarhR | kVarhD
5331 | LSVILLRS_110_H3_BST | BESALCO TRANSMISION | 3193500099 | 3193500099 | SEL-735 | LOS VILLARES | H3 | 110 | T |  | LOS VILLARES - TOTORALILLO C2 | 5 | Región de Valparaíso | 2026-09-15 05:00 | kWhR | kWhD | kVarhR | kVarhD
5332 | CPVSALVA_023_ES1_PVS | PV SALVADOR | MJ2208A07405_0100 | MJ-2208A074-05 | ION7650 | CENTRAL PV SALVADOR | ES1 | 23 | BESS | Bess | BESS PV SALVADOR | 3 | Región de Atacama | 2026-09-15 05:00 | kWhR | kWhD | kVarhR | kVarhD
5333 | ALTMELIP_220_J5-J6_CHQ | CHILQUINTA | MW1911A36702_0100 | MW-1911A367-02 | ION8650 | ALTO MELIPILLA | J5-J6 | 220 | T |  | ATR3 | 13 | Región Metropolitana | 2026-09-15 05:30 | kWhR | kWhD | kVarhR | kVarhD
5334 | ALTMELIP_110_HT2_CHQ | CHILQUINTA | MW2602A40402_0100 | MW-2602A404-02 | ION8650 | ALTO MELIPILLA | HT2 | 110 | T |  | ATR2 220/110 | 13 | Región Metropolitana | 2026-09-15 05:30 | kWhD | kWhR | kVarhD | kVarhR
5335 | ALTMELIP_220_J2-J3_CHQ | CHILQUINTA | MW1911A37002_0100 | MW-1911A370-02 | ION8650 | ALTO MELIPILLA | J2-J3 | 220 | T |  | ATR2 220/110 | 13 | Región Metropolitana | 2026-09-15 05:30 | kWhR | kWhD | kVarhR | kVarhD
5336 | CARDONAL_023_ET12_TRS | STK EOLICO | MR2201B29302_0100 | MR-2201B293-02 | ION7400 | CARDONAL | ET12 | 23 | G_C |  | ATR12 | 6 | Región Bernardo OHiggins | 2026-09-15 05:00 | kWhR | kWhD | kVarhR | kVarhD
5337 | CARDONAL_023_ET11_TRS | STK EOLICO | MR2201B26302_0100 | MR-2201B263-02 | ION7400 | CARDONAL | ET11 | 23 | G_C |  | ATR11 | 6 | Región Bernardo OHiggins | 2026-09-15 05:00 | kWhR | kWhD | kVarhR | kVarhD
5338 | CARDONAL_110_H1_TRS | STK EOLICO | MW2201A19302_0100 | MW-2201A193-02 | ION8650 | CARDONAL | H1 | 110 | G_C |  | ATR1 110/23 100MVA | 6 | Región Bernardo OHiggins | 2026-09-15 05:00 | kWhR | kWhD | kVarhR | kVarhD
5339 | LCMPANIA_013_PMGD3_LTG | PFV LAS TAGUAS | MR2204B99902_0100 | MR-2204B999-02 | ION7400 | LAS COMPAÑIAS | PMGD3 | 12 | G_PMGD | Solar | PMGD PFV LAS TAGUAS | 4 | Región de Coquimbo | 2026-09-15 06:45 | kWhR | kWhD | kVarhR | kVarhD
5340 | ANGOSTUR_013_G1_CLB | COLBUN | MJ1210A25103_0100 | MJ-1210A251-03 | ION7650 | ANGOSTURA | G1 | 13 | G_U |  |  | 8 | Región del Bío Bío | 2026-09-15 03:45 | kWhR | kWhD | kVarhR | kVarhD
5341 | ANGOSTUR_013_G2_CLB | COLBUN | MJ1210A24903_0100 | MJ-1210A249-03 | ION7650 | ANGOSTURA | G2 | 13 | G_U |  |  | 8 | Región del Bío Bío | 2026-09-15 03:45 | kWhR | kWhD | kVarhR | kVarhD
5342 | ANGOSTUR_013_G3_CLB | COLBUN | MJ1210A25203_0100 | MJ-1210A252-03 | ION7650 | ANGOSTURA | G3 | 13 | G_U |  |  | 8 | Región del Bío Bío | 2026-09-15 03:45 | kWhR | kWhD | kVarhR | kVarhD
5343 | ANGOSTUR_000_SA1_CLB | COLBUN | MJ1210A25303_0100 | MJ-1210A253-03 | ION7650 | ANGOSTURA | SA1 | 0 | SA |  |  | 8 | Región del Bío Bío | 2026-09-15 03:45 | kWhR | kWhD | kVarhR | kVarhD
5344 | ANGOSTUR_000_SA2_CLB | COLBUN | MJ1210A25403_0100 | MJ-1210A254-03 | ION7650 | ANGOSTURA | SA2 | 0 | SA |  |  | 8 | Región del Bío Bío | 2026-09-15 03:45 | kWhR | kWhD | kVarhR | kVarhD
5345 | CPAJONLS_023_E1_GNW | GENERADORA NORTH WEST SPA | MR2204C12402_0100 | MR-2204C124-02 | ION7400 | CENTRAL PAJONALES | E1 | 23 | G_PMG | Solar | PFV PMG NORTH WEST | 3 | Región de Atacama | 2026-09-15 05:00 | kWhR | kWhD | kVarhR | kVarhD
5346 | FUTURO_033_F6_AS2 | ANDES SOLAR II | MW2210A16402_0100 | MW-2210A164-02 | ION8650 | FUTURO | F6 | 33 | BESS |  | BESS ANDES SOLAR II | 2 | Región de Antofagasta | 2026-09-15 05:00 | kWhR | kWhD | kVarhR | kVarhD
5347 | LOBOZA_012_PMGD6_PAZ | PLANTA SOLAR LA PAZ | MR1811B78602_0100 | MR-1811B786-02 | ION7400 | LO BOZA | PMGD6 | 12 | G_PMGD | Solar | PMGD PFV LA PAZ | 13 | Región Metropolitana | 2026-09-13 02:45 | kWhR | kWhD | kVarhR | kVarhD
5348 | CRLLBLAN_023_E11_DEB | DON ESTEBAN SPA | MR2302A27202_0100 | MR-2302A272-02 | ION7400 | C.R. LLANOS BLANCOS | E11 | 23 | G_PMG | Solar | PFV DON OSCAR | 4 | Región de Coquimbo | 2026-09-15 05:00 | kWhR | kWhD | kVarhR | kVarhD
5349 | CLSPDRAS_023_E5_ENL | ENLASA | MW2303B35602_0100 | MW-2303B356-02 | ION8650 | CENTRAL LAS PIEDRAS | E5 | 23 | G_C |  | PMG CHERCAN SOLAR | 4 | Región de Coquimbo | 2026-09-15 05:30 | kWhR | kWhD | kVarhR | kVarhD
5350 | FATIMA_015_PMGD5_OPW | ORION POWER | MR2303E94902_0100 | MR-2303E949-02 | ION7400 | FATIMA | PMGD5 | 15 | G_PMGD | Solar | PMGD PFV RUCAPAINE | 13 | Región Metropolitana | 2026-09-15 06:45 | kWhR | kWhD | kVarhR | kVarhD
5351 | ALCONES_023_PMGD3_EAP | EA SF PICHILEMU | MR2302A33202_0100 | MR-2302A332-02 | ION7400 | ALCONES | PMGD3 | 23 | G_PMGD | Solar | PMGD PFV EA SF PICHILEMU | 6 | Región Bernardo Ohiggins | 2026-09-01 22:45 | kWhR | kWhD | kVarhR | kVarhD
5352 | ELMELON_012_PMGD1_A13 | ANDINA SOLAR 13 SPA | MR2302A85802_0100 | MR-2302A858-02 | ION7400 | EL MELON | PMGD1 | 12 | G_PMGD | Solar | PMGD PFV TRANQUE DEL SOL | 5 | Región de Valparaíso | 2026-09-15 06:45 | kWhR | kWhD | kVarhR | kVarhD
5353 | ELTTORAL_066_BT2_LIT | LITORAL | MW2206A88502_0100 | MW-2206A885-02 | ION8650 | EL TOTORAL | BT2 | 66 | T |  | TR2 66/12.5/7.2kV 15MVA | 5 | Región de Valparaíso | 2026-09-15 05:30 | kWhR | kWhD | kVarhR | kVarhD
5354 | ELTTORAL_012_C4_LIT | LITORAL | MW2206B04602_0100 | MW-2206B046-02 | ION8650 | EL TOTORAL | C4 | 12 | T |  | PUNTA DE TRALCA | 5 | Región de Valparaíso | 2026-09-15 05:30 | kWhD | kWhR | kVarhD | kVarhR
5355 | ELTTORAL_012_CT2_LIT | LITORAL | MW2111A27302_0100 | MW-2111A273-02 | ION8650 | EL TOTORAL | CT2 | 12 | T |  | TR2 66/12.5/7.2kV 15MVA | 5 | Región de Valparaíso | 2026-09-15 05:30 | kWhR | kWhD | kVarhR | kVarhD
5356 | LITCNTRL_066_B1_CHQ | CHILQUINTA | MW2302B52902_0100 | MW-2302B529-02 | ION8650 | LITORAL CENTRAL | B1 | 66 | T |  | LITORAL CENTRAL-SAN ANTONIO C1 | 5 | Región de Valparaíso | 2026-09-15 05:30 | kWhR | kWhD | kVarhR | kVarhD
5357 | LITCNTRL_066_B2_CHQ | CHILQUINTA | MW2006A40202_0100 | MW-2006A402-02 | ION8650 | LITORAL CENTRAL | B2 | 66 | T |  | LITORAL CENTRAL-SAN ANTONIO C2 | 5 | Región de Valparaíso | 2026-09-15 05:30 | kWhR | kWhD | kVarhR | kVarhD
5358 | LITCNTRL_066_B3_CHQ | CHILQUINTA | MW2006A40802_0100 | MW-2006A408-02 | ION8650 | LITORAL CENTRAL | B3 | 66 | T |  | LITORAL CENTRAL - SAN JERONIMO | 5 | Región de Valparaíso | 2026-09-15 05:30 | kWhR | kWhD | kVarhR | kVarhD
5359 | LITCNTRL_066_B4_CHQ | CHILQUINTA | MW2006A40902_0100 | MW-2006A409-02 | ION8650 | LITORAL CENTRAL | B4 | 66 | T |  | LITORAL CENTRAL-CASABLANCA C2 | 5 | Región de Valparaíso | 2026-09-15 05:30 | kWhR | kWhD | kVarhR | kVarhD
5360 | LITCNTRL_066_B5_CHQ | CHILQUINTA | MW2006A40702_0100 | MW-2006A407-02 | ION8650 | LITORAL CENTRAL | B5 | 66 | T |  | LITORAL CENTRAL-CASABLANCA C1 | 5 | Región de Valparaíso | 2026-09-15 05:30 | kWhR | kWhD | kVarhR | kVarhD
5361 | LITCNTRL_066_B6_CHQ | CHILQUINTA | MW2006A40502_0100 | MW-2006A405-02 | ION8650 | LITORAL CENTRAL | B6 | 66 | T |  | LAGUNA VERDE C2 | 5 | Región de Valparaíso | 2026-09-15 05:30 | kWhR | kWhD | kVarhR | kVarhD
5362 | LITCNTRL_066_B7_CHQ | CHILQUINTA | MW2006A40302_0100 | MW-2006A403-02 | ION8650 | LITORAL CENTRAL | B7 | 66 | T |  | LAGUNA VERDE C1 | 5 | Región de Valparaíso | 2026-09-15 05:30 | kWhR | kWhD | kVarhR | kVarhD
5363 | TUNICHE_015_PMGD5_EAS | EA SF GRANEROS | MR2305D52202_0100 | MR-2305D522-02 | ION7400 | TUNICHE | PMGD5 | 15 | G_PMGD | Solar | PMGD PFV EA SF GRANEROS | 6 | Región Bernardo Ohiggins | 2026-09-15 01:45 | kWhR | kWhD | kVarhR | kVarhD
5364 | TPPAGLLA_044_FT1_PGL | PATAGUILLA SOLAR SPA | MR2209B25402_0100 | MR-2209B254-02 | ION7400 | TAP OFF PATAGUILLA | FT1 | 44 | T |  | PFV PATAGUILLA | 13 | Región Metropolitana | 2026-09-15 05:00 | kWhR | kWhD | kVarhR | kVarhD
5365 | PARINAS_500_K2-K3_TRL | TRANSELEC | 3212170066 | 3212170066 | SEL-735 | PARINAS | K2-K3 | 500 | T |  | 525/230/66 kV 250 MVA 1 | 2 | Región de Antofagasta | 2026-09-15 04:30 | kWhR | kWhD | kVarhR | kVarhD
5366 | PARINAS_500_K7-K8_TRL | TRANSELEC | 3212170062 | 3212170062 | SEL-735 | PARINAS | K7-K8 | 500 | T |  | CHANGOS C2 | 2 | Región de Antofagasta | 2026-09-15 04:30 | kWhR | kWhD | kVarhR | kVarhD
5367 | PARINAS_500_K8-K9_TRL | TRANSELEC | 3212170072 | 3212170072 | SEL-735 | PARINAS | K8-K9 | 500 | T |  | CUMBRES C2 | 2 | Región de Antofagasta | 2026-09-15 04:30 | kWhR | kWhD | kVarhR | kVarhD
5368 | PARINAS_500_K10-K11_TRL | TRANSELEC | 3212170058 | 3212170058 | SEL-735 | PARINAS | K10-K11 | 500 | T |  | CHANGOS C1 | 2 | Región de Antofagasta | 2026-09-15 04:30 | kWhR | kWhD | kVarhR | kVarhD
5369 | PARINAS_500_K11-K12_TRL | TRANSELEC | 3212170060 | 3212170060 | SEL-735 | PARINAS | K11-K12 | 500 | T |  | CUMBRES C1 | 2 | Región de Antofagasta | 2026-09-15 04:30 | kWhR | kWhD | kVarhR | kVarhD
5370 | PARINAS_220_J1-J2_TRL | TRANSELEC | 3212170069 | 3212170069 | SEL-735 | PARINAS | J1-J2 | 220 | T |  | MONTE MINA C1 | 2 | Región de Antofagasta | 2026-09-15 04:30 | kWhR | kWhD | kVarhR | kVarhD
5371 | PARINAS_220_J2-J3_TRL | TRANSELEC | 3212170059 | 3212170059 | SEL-735 | PARINAS | J2-J3 | 220 | T |  | 525/230/66 kV 250 MVA 1 | 2 | Región de Antofagasta | 2026-09-15 06:45 | kWhR | kWhD | kVarhR | kVarhD
5372 | PARINAS_220_J4-J5_TRL | TRANSELEC | 3212170057 | 3212170057 | SEL-735 | PARINAS | J4-J5 | 220 | T |  | MONTE MINA C2 | 2 | Región de Antofagasta | 2026-09-15 04:30 | kWhR | kWhD | kVarhR | kVarhD
5373 | PARINAS_220_J5-J6_TRL | TRANSELEC | 3212170071 | 3212170071 | SEL-735 | PARINAS | J5-J6 | 220 | T |  | CENTRAL LALACKAMA | 2 | Región de Antofagasta | 2026-09-15 04:30 | kWhR | kWhD | kVarhR | kVarhD
5374 | PARINAS_220_J8-J9_TRL | TRANSELEC | 3201500012 | 3201500012 | SEL-735 | PARINAS | J8-J9 | 220 | T |  | CENTRAL PARQUE EOLICO TALTAL | 2 | Región de Antofagasta | 2026-09-15 04:30 | kWhR | kWhD | kVarhR | kVarhD
5375 | PARINAS_000_SSAA1_TRL | TRANSELEC | 3212170065 | 3212170065 | SEL-735 | PARINAS | SSAA1 | 0 | T |  | SSAA | 2 | Región de Antofagasta | 2026-09-15 04:30 | kWhR | kWhD | kVarhR | kVarhD
5376 | CALDERA_023_PMGD1_CLD | CALDERA | MR2206B32402_0100 | MR-2206B324-02 | ION7400 | CALDERA | PMGD1 | 23 | G_PMGD | Solar | PMGD PFV CE CALDERA | 3 | Región de Atacama | 2026-09-15 06:45 | kWhR | kWhD | kVarhR | kVarhD
5377 | LARONDA_015_PMGD1_TYS | SOLAR TI TREINTA Y SIETE SPA | MR2302A48302_0100 | MR-2302A483-02 | ION7400 | LA RONDA | PMGD1 | 15 | G_PMGD | Solar | PMGD PFV ALDEBARAN | 6 | Región Bernardo Ohiggins | 2026-09-15 06:45 | kWhR | kWhD | kVarhR | kVarhD
5378 | PARINAS_500_K1-K2_TRL | TRANSELEC | 3212170063 | 3212170063 | SEL-735 | PARINAS | K1-K2 | 500 | G_C |  | BANCO REACTOR 1 | 2 | Región de Antofagasta | 2026-09-15 04:30 | kWhR | kWhD | kVarhR | kVarhD
5379 | PARINAS_500_K4-K5_TRL | TRANSELEC | 3212170067 | 3212170067 | SEL-735 | PARINAS | K4-K5 | 500 | G_C |  | BANCO REACTOR 2 | 2 | Región de Antofagasta | 2026-09-15 04:30 | kWhR | kWhD | kVarhR | kVarhD
5380 | SNCARLOS_013_PMGD6_ETM | ESTREMERA ENERGIA | MR2206B33402_0100 | MR-2206B334-02 | ION7400 | SAN CARLOS | PMGD6 | 13 | G_PMGD | Solar | PMGD PFV POMUYETO | 16 | Región del Ñuble | 2026-09-09 09:45 | kWhR | kWhD | kVarhR | kVarhD
5381 | MACHALI_015_PMGD3_STT | SOLAR TI TREINTA Y SEIS SPA | MR2305D52302_0100 | MR-2305D523-02 | ION7400 | MACHALI | PMGD3 | 15 | G_PMGD | Solar | PMGD PFV DON SIMON | 6 | Región Bernardo OHiggins | 2026-09-15 06:45 | kWhR | kWhD | kVarhR | kVarhD
5382 | SOLIS_154_A1_AGR | GR ALGARROBO SPA | MZ2209B04501_0100 | MZ-2209B045-01 | ION9000 | SOLIS | A1 | 154 | T |  | TINGUIRIRICA A4 | 7 | Región del Maule | 2026-09-15 05:00 | kWhR | kWhD | kVarhR | kVarhD
5383 | SOLIS_154_A2_AGR | GR ALGARROBO SPA | MZ2209A87401_0100 | MZ-2209A874-01 | ION9000 | SOLIS | A2 | 154 | T |  | CONVENTO VIEJO A1 | 7 | Región del Maule | 2026-09-15 05:00 | kWhR | kWhD | kVarhR | kVarhD
5384 | SOLIS_154_A3_AGR | GR ALGARROBO SPA | MZ2209A87601_0100 | MZ-2209A876-01 | ION9000 | SOLIS | A3 | 154 | T |  | ITAHUE A4-2 | 7 | Región del Maule | 2026-09-15 05:00 | kWhR | kWhD | kVarhR | kVarhD
5385 | SOLIS_154_A4_AGR | GR ALGARROBO SPA | MZ2209A98101_0100 | MZ-2209A981-01 | ION9000 | SOLIS | A4 | 154 | T |  | ITAHUE A4-1 | 7 | Región del Maule | 2026-09-15 05:00 | kWhR | kWhD | kVarhR | kVarhD
5386 | SOLIS_154_AT1_AGR | GR ALGARROBO SPA | MZ2209B07001_0100 | MZ-2209B070-01 | ION9000 | SOLIS | AT1 | 154 | G_C |  | TRAFO 1 | 7 | Región del Maule | 2026-09-15 05:00 | kWhR | kWhD | kVarhR | kVarhD
5387 | BATUCO_023_PMGD3_CHU | CHEQUEN | MR2304A03602_0100 | MR-2304A036-02 | ION7400 | BATUCO | PMGD3 | 23 | G_PMGD | Solar | PMGD PFV CHEQUEN SOLAR | 13 | Región Metropolitana | 2026-09-15 06:45 | kWhR | kWhD | kVarhR | kVarhD
5388 | SBRNARDO_012_CT5_CHL | STM II | PT0912A37901_0100 | PT-0912A379-01 | ION8600 | SAN BERNARDO | CT5 | 12 | R |  |  | 13 | Región Metropolitana | 2026-09-15 04:30 | kWhR | kWhD | kVarhR | kVarhD
5389 | TALCA_015_PMGD1_HRL | HIRUELA ENERGIA SPA | MR2103A16002_0100 | MR-2103A160-02 | ION7400 | TALCA | PMGD1 | 15 | G_PMGD | Solar | PMGD PFV PENCAHUE | 7 | Región del Maule | 2026-09-15 06:45 | kWhR | kWhD | kVarhR | kVarhD
5390 | CAMPLNDO_033_FT1-2_MTS | ENERGIA EOLICA SAN MATIAS SPA | MW2210A15902_0100 | MW-2210A159-02 | ION8650 | CAMPO LINDO | FT1-2 | 33 | G_C |  |  | 8 | Región del Bío Bío | 2026-09-15 05:00 | kWhR | kWhD | kVarhR | kVarhD
5391 | CAMPLNDO_000_SA1_MTS | ENERGIA EOLICA SAN MATIAS SPA | MW2210A30602_0100 | MW-2210A306-02 | ION8650 | CAMPO LINDO | SA1 | 0 | SA |  |  | 8 | Región del Bío Bío | 2026-09-15 05:00 | kWhR | kWhD | kVarhR | kVarhD
5392 | URIBESOL_033_F7_FN5 | FOTOVOLTAICA NORTE GRANDE 5 | MW2305A06402_0100 | MW-2305A064-02 | ION8650 | URIBE SOLAR | F7 | 33 | BESS | Bess | BESS URIBE SOLAR | 2 | Región de Antofagasta | 2026-09-15 05:00 | kWhR | kWhD | kVarhR | kVarhD
5393 | TALCA_013_PMGD2_HJL | HIJUELA 4 | MR2305D51502_0100 | MR-2305D515-02 | ION7400 | TALCA | PMGD2 | 13 | G_PMGD | Solar | PMGD PFV HIJUELA 4 | 7 | Región del Maule | 2026-09-15 06:45 | kWhR | kWhD | kVarhR | kVarhD
5394 | STROSATN_023_PMGD7_MRA | PSF MORA | MR2305D52002_0100 | MR-2305D520-02 | ION7400 | SANTA ROSA (CGE) | PMGD7 | 23 | G_PMGD | Solar | PMGD PFV MORA | 13 | Región Metropolitana | 2026-09-15 06:45 | kWhR | kWhD | kVarhR | kVarhD
5395 | SNELVIRA_015_PMGD4_DRC | DRACO | MR2305D51102_0100 | MR-2305D511-02 | ION7400 | SANTA ELVIRA | PMGD4 | 15 | G_PMGD | Solar | PMGD PFV SAN ALBERTO | 16 | Región del Ñuble | 2026-09-15 06:30 | kWhR | kWhD | kVarhR | kVarhD
5396 | SNELVIRA_015_PMGD3_CNR | CENTAURO | MW2206A86602_0100 | MW-2206A866-02 | ION8650 | SANTA ELVIRA | PMGD3 | 15 | G_PMGD | Solar | PMGD PFV CENTAURO SOLAR | 16 | Región del Ñuble | 2026-09-15 06:45 | kWhR | kWhD | kVarhR | kVarhD
5397 | STBARBAR_066_B2_STS | STS | 3220210082 | 3220210082 | SEL-735 | SANTA BARBARA | B2 | 66 | T |  |  | 8 | Región del Bío Bío | 2026-09-15 05:30 | kWhR | kWhD | kVarhR | kVarhD
5398 | STBARBAR_066_B1_STS | STS | 3220210080 | 3220210080 | SEL-735 | SANTA BARBARA | B1 | 66 | T |  |  | 8 | Región del Bío Bío | 2026-09-15 05:30 | kWhR | kWhD | kVarhR | kVarhD
5399 | SNRAFAEL_013_PMGD10_AEM | EA MAITEN | MR2302A32902_0100 | MR-2302A329-02 | ION7400 | SAN RAFAEL | PMGD10 | 13 | G_PMGD | Solar | PMGD PFV EA MAITEN | 7 | Región del Maule | 2026-09-15 06:45 | kWhR | kWhD | kVarhR | kVarhD
5400 | SCLMENTE_013_PMGD3_CBI | CABIMAS | MR2302A47202_0100 | MR-2302A472-02 | ION7400 | SAN CLEMENTE | PMGD3 | 13 | G_PMGD | Solar | PMGD PFV CABIMAS | 7 | Región del Maule | 2026-09-15 06:45 | kWhR | kWhD | kVarhR | kVarhD
5401 | SALAMNCA_023_PMGD3_PSG | PLAZA SUNLIGHT | MR2204C05902_0100 | MR-2204C059-02 | ION7400 | SALAMANCA | PMGD3 | 23 | G_PMGD | Solar | PMGD PFV PLAZA SUNLIGHT | 4 | Región de Coquimbo | 2026-09-15 06:45 | kWhR | kWhD | kVarhR | kVarhD
5402 | RENGO_015_PMGD6_MRL | PFV EL MIRLO | MR2302A22602_0100 | MR-2302A226-02 | ION7400 | RENGO | PMGD6 | 15 | G_PMGD | Solar | PMGD PFV EL MIRLO | 6 | Región Bernardo Ohiggins | 2026-09-15 06:45 | kWhR | kWhD | kVarhR | kVarhD
5403 | QUINTERO_023_PMGD2_LCR | PMGD LONCURA | MR2112C57302_0100 | MR-2112C573-02 | ION7400 | QUINTERO | PMGD2 | 23 | G_PMGD | Solar | PMGD PFV LONCURA | 5 | Región de Valparaíso | 2026-09-15 06:45 | kWhR | kWhD | kVarhR | kVarhD
5404 | PIDUCO_015_PMGD4_PSU | PARQUE SOLAR UNIHUE SPA | MR2305E22502_0100 | MR-2305E225-02 | ION7400 | PIDUCO | PMGD4 | 15 | G_PMGD | Solar | PMGD PFV PARQUE PVP UNIHUE | 7 | Región del Maule | 2026-09-15 06:45 | kWhR | kWhD | kVarhR | kVarhD
5405 | PARRAL_013_PMGD3_SDF | PARQUE SOLAR DON FLAVIO SPA | MR2010C76902_0100 | MR-2010C769-02 | ION7400 | PARRAL | PMGD3 | 13 | G_PMGD | Solar | PMGD PFV PARQUE SAN FRANCISCO PARRAL | 7 | Región del Maule | 2026-09-15 06:45 | kWhR | kWhD | kVarhR | kVarhD
5406 | PNGPULLI_023_PMGD4_FNC | FNC | MR2407D63303_0100 | MR-2407D633-03 | ION7400 | PANGUIPULLI | PMGD4 | 23 | G_PMGD | Hidráulica | PMGD HP TRANCA DEL TORO | 14 | Región de los Ríos | 2026-09-15 06:45 | kWhR | kWhD | kVarhR | kVarhD
5407 | MEJILONS_023_PMGD2_FRS | PMGD PARQUE FAROL SOLAR | MR2305D78802_0100 | MR-2305D788-02 | ION7400 | MEJILLONES | PMGD2 | 23 | G_PMGD | Solar | PMGD PFV PARQUE FAROL SOLAR | 2 | Región de Antofagasta | 2026-09-15 06:45 | kWhR | kWhD | kVarhR | kVarhD
5408 | MALLOCO_023_PMGD7_TLG | PMGD TALAGANTE | MR2111A69702_0100 | MR-2111A697-02 | ION7400 | MALLOCO | PMGD7 | 23 | G_PMGD | Solar | PMGD PFV TALAGANTE | 13 | Región Metropolitana | 2026-09-15 06:45 | kWhR | kWhD | kVarhR | kVarhD
5409 | LANGMDVE_015_PMGD5_PRC | PATRICIA SOLAR SPA | MR2305D66602_0100 | MR-2305D666-02 | ION7400 | LOS ANGELES (CGE) | PMGD5 | 15 | G_PMGD | Solar | PMGD PFV HURTADO | 8 | Región del Bío Bío | 2026-09-15 06:45 | kWhR | kWhD | kVarhR | kVarhD
5410 | LONGAVI_013_C4_SVL | PARQUE SOLAR VILLA LONGAVI SPA | MR2206B40802_0100 | MR-2206B408-02 | ION7400 | LONGAVI | C4 | 13 | G_PMG | Solar | PFV VILLA LONGAVI | 7 | Región del Maule | 2026-09-15 05:00 | kWhR | kWhD | kVarhR | kVarhD
5411 | FUTURO_00_SSAA_AS2 | ANDES SOLAR II | MW2210A31102_0100 | MW-2210A311-02 | ION8650 | FUTURO | SSAA | 0 | R |  |  | 2 | Región de Antofagasta | 2026-09-15 05:00 | kWhR | kWhD | kVarhR | kVarhD
5412 | FUTURO_033_FT12_AS2 | ANDES SOLAR II | MW2210A31002_0100 | MW-2210A310-02 | ION8650 | FUTURO | FT12 | 33 | G_C + BESS | Solar + Bess | SOLAR + BESS ANDES SOLAR IV | 2 | Región de Antofagasta | 2026-09-15 05:00 | kWhR | kWhD | kVarhR | kVarhD
5413 | ETANCILA_000_SSAA1_CHQ | CHILQUINTA | MR2103C89102_0100 | MR-2103C891-02 | ION7400 | ESTANCILLA | SSAA1 | 0 | SA |  |  | 5 | Región de Valparaíso | 2026-09-15 05:30 | kWhR | kWhD | kVarhR | kVarhD
5414 | ETANCILA_044_F5_CHQ | CHILQUINTA | MW2206A87502_0100 | MW-2206A875-02 | ION8650 | ESTANCILLA | F5 | 44 | T |  |  | 5 | Región de Valparaíso | 2026-09-15 05:30 | kWhR | kWhD | kVarhR | kVarhD
5415 | ETANCILA_044_F4_CHQ | CHILQUINTA | MW2206A88602_0100 | MW-2206A886-02 | ION8650 | ESTANCILLA | F4 | 44 | T |  |  | 5 | Región de Valparaíso | 2026-09-15 05:30 | kWhR | kWhD | kVarhR | kVarhD
5416 | ETANCILA_044_F3_CHQ | CHILQUINTA | MW2207A18502_0100 | MW-2207A185-02 | ION8650 | ESTANCILLA | F3 | 44 | T |  |  | 5 | Región de Valparaíso | 2026-09-15 05:30 | kWhR | kWhD | kVarhR | kVarhD
5417 | ETANCILA_044_F2_CHQ | CHILQUINTA | MW2207A18302_0100 | MW-2207A183-02 | ION8650 | ESTANCILLA | F2 | 44 | T |  |  | 5 | Región de Valparaíso | 2026-09-15 05:30 | kWhR | kWhD | kVarhR | kVarhD
5418 | ETANCILA_044_F1_CHQ | CHILQUINTA | MW2206A87402_0100 | MW-2206A874-02 | ION8650 | ESTANCILLA | F1 | 44 | T |  |  | 5 | Región de Valparaíso | 2026-09-15 05:30 | kWhR | kWhD | kVarhR | kVarhD
5419 | EAVELANO_066_BT2_TRS | CGE | 3211480437 | 3211480437 | SEL-735 | EL AVELLANO | BT2 | 66 | T |  |  | 8 | Región del Bío Bío | 2026-09-15 03:45 | kWhR | kWhD | kVarhR | kVarhD
5420 | EAVELANO_066_B1_TRS | CGE | 3211480419 | 3211480419 | SEL-735 | EL AVELLANO | B1 | 66 | T |  |  | 8 | Región del Bío Bío | 2026-09-15 03:45 | kWhR | kWhD | kVarhR | kVarhD
5421 | CNSTUCON_023_PMGD3_CPT | PFV EL CARPINTERO | MR2204C10702_0100 | MR-2204C107-02 | ION7400 | CONSTITUCION | PMGD3 | 23 | G_PMGD | Solar | PMGD PFV EL CARPINTERO | 7 | Región del Maule | 2026-09-15 06:30 | kWhR | kWhD | kVarhR | kVarhD
5422 | CONCON_110_H7_CHQ | CHILQUINTA | MW2010A54202_0100 | MW-2010A542-02 | ION8650 | CONCON | H7 | 110 | T |  |  | 5 | Región de Valparaíso | 2026-09-15 05:30 | kWhR | kWhD | kVarhR | kVarhD
5423 | CERILLOS_023_PMGD4_ALZ | PARQUE SOLAR ALIANZA | MR2111B82502_0100 | MR-2111B825-02 | ION7400 | CERRILLOS | PMGD4 | 23 | G_PMGD | Solar | PMGD PFV ALIANZA | 3 | Región de Atacama | 2026-09-15 06:45 | kWhR | kWhD | kVarhR | kVarhD
5424 | CTCOMBAR_023_E1_FPS | FONTUS PRIME SOLAR SPA | MR2302A12702_0100 | MR-2302A127-02 | ION7400 | CENTRAL COMBARBALA | E1 | 23 | G_PMG | Solar | PFV EMILIA SOLAR | 4 | Región de Coquimbo | 2026-09-15 05:00 | kWhR | kWhD | kVarhR | kVarhD
5425 | ALFALFAL_220_JT2_AES | AES ANDES | MW2102A42502_0100 | MW-2102A425-02 | ION8650 | CENTRAL ALFALFAL | JT2 | 220 | G_C |  |  | 13 | Región Metropolitana | 2026-09-15 04:30 | kWhD | kWhR | kVarhD | kVarhR
5426 | CENTNELA_220_J8-J9_REN | RED ELECTRICA DEL NORTE 2 | 3212000362 | 3212000362 | SEL-735 | CENTINELA | J8-J9 | 220 | T |  |  | 2 | Región de Antofagasta | 2026-09-15 06:45 | kWhR | kWhD | kVarhR | kVarhD
5427 | CENTNELA_220_J5-J6_REN | RED ELECTRICA DEL NORTE 2 | 3212000366 | 3212000366 | SEL-735 | CENTINELA | J5-J6 | 220 | T |  |  | 2 | Región de Antofagasta | 2026-09-15 05:00 | kWhR | kWhD | kVarhR | kVarhD
5428 | CENTNELA_220_J1-J2_REN | RED ELECTRICA DEL NORTE 2 | 3212000363 | 3212000363 | SEL-735 | CENTINELA | J1-J2 | 220 | T |  |  | 2 | Región de Antofagasta | 2026-09-15 05:00 | kWhR | kWhD | kVarhR | kVarhD
5429 | CAUQENES_013_PMGD4_VDM | PMGD LA VENDIMIA | MR2302A50202_0100 | MR-2302A502-02 | ION7400 | CAUQUENES | PMGD4 | 13 | G_PMGD | Solar | PMGD PFV LA VENDIMIA | 7 | Región del Maule | 2026-09-15 06:45 | kWhR | kWhD | kVarhR | kVarhD
5430 | ALHUE_023_PMGD3_ASS | ALHUE SUNLIGHT SPA | MR2206B15402_0100 | MR-2206B154-02 | ION7400 | ALHUE | PMGD3 | 23 | G_PMGD | Solar | PMGD PFV AHE BUENAS YERBAS | 13 | Región Metropolitana | 2026-09-15 06:45 | kWhR | kWhD | kVarhR | kVarhD
5431 | ALCONES_066_B1_TRS | CGE | 3231160198 | 3231160198 | SEL-735 | ALCONES | B1 | 66 | G_C |  |  | 6 | Región Bernardo Ohiggins | 2026-09-15 03:45 | kWhR | kWhD | kVarhR | kVarhD
5432 | ALAMEDA_015_PMGD3_SAO | SAO PAULO SOLAR SPA | MR2302A29202_0100 | MR-2302A292-02 | ION7400 | ALAMEDA | PMGD3 | 15 | G_PMGD | Solar | PMGD PFV ALAMEDA | 6 | Región Bernardo OHiggins | 2026-09-15 06:45 | kWhR | kWhD | kVarhR | kVarhD
5433 | PNGILEMO_015_PMGD3_ROB | FV LOS ROBLES | MR2105A33302_0100 | MR-2105A333-02 | ION7400 | PANGUILEMO | PMGD3 | 15 | G_PMGD | Solar | PMGD PFV LOS ROBLES | 7 | Región del Maule | 2026-09-15 06:45 | kWhR | kWhD | kVarhR | kVarhD
5434 | CHCABUCO_012_CT4_ENT | STM II | MW1911A27802_0100 | MW-1911A278-02 | ION8650 | CHACABUCO | CT4 | 12 | R |  |  | 13 | Región Metropolitana | 2026-09-15 04:30 | kWhD | kWhR | kVarhD | kVarhR
5435 | CSNANDRE_023_EB1_AEG | AELA GENERACION | 3220880348 | 3220880348 | SEL-735 | CENTRAL SAN ANDRES (SAN ANDRES SPA) | EB1 | 23 | BESS | Bess | BESS SAN ANDRES | 3 | Región de Atacama | 2026-09-15 05:00 | kWhR | kWhD | kVarhR | kVarhD
5436 | CSNANDRE_023_EB2_AEG | AELA GENERACION | 3220880347 | 3220880347 | SEL-735 | CENTRAL SAN ANDRES (SAN ANDRES SPA) | EB2 | 23 | BESS | Bess | BESS SAN ANDRES | 3 | Región de Atacama | 2026-09-15 05:00 | kWhR | kWhD | kVarhR | kVarhD
5437 | CSNANDRE_023_EB3_AEG | AELA GENERACION | 3220880345 | 3220880345 | SEL-735 | CENTRAL SAN ANDRES (SAN ANDRES SPA) | EB3 | 23 | BESS | Bess | BESS SAN ANDRES | 3 | Región de Atacama | 2026-09-15 05:00 | kWhR | kWhD | kVarhR | kVarhD
5438 | CHMAQITO_015_PMGD4_ABS | ALTO BELLAVISTA SUNLIGHT | MW2306C08002_0100 | MW-2306C080-02 | ION8650 | CHUMAQUITO | PMGD1 | 15 | G_PMGD | Solar | PMGD PFV ALTO BELLAVISTA SUNLIGHT | 6 | Región Bernardo Ohiggins | 2026-09-15 06:45 | kWhR | kWhD | kVarhR | kVarhD
5439 | COCHRCAS_015_PMGD6_JSS | JOEL SOLAR SPA | MR2303E78502_0100 | MR-2303E785-02 | ION7400 | COCHARCAS | PMGD6 | 15 | G_PMGD | Solar | PMGD PFV SAN EDUARDO | 16 | Región del Ñuble | 2026-09-15 06:45 | kWhR | kWhD | kVarhR | kVarhD
5440 | CURICO_013_PMGD6_MIS | MIGUEL SOLAR SPA | MR2306F24302_0100 | MR-2306F243-02 | ION7400 | CURICO | PMGD6 | 13 | G_PMGD | Solar | PMGD PFV CHILOÉ | 7 | Región del Maule | 2026-09-15 06:45 | kWhR | kWhD | kVarhR | kVarhD
5441 | CURICO_013_PMGD7_LCH | PFV LORO CHOROY | MR2306B07202_0100 | MR-2306B072-02 | ION7400 | CURICO | PMGD7 | 13 | G_PMGD | Solar | PMGD PFV EL LORO CHOROY | 7 | Región del Maule | 2026-09-15 06:45 | kWhR | kWhD | kVarhR | kVarhD
5442 | DUQUECO_023_PMGD6_RUS | RUBEN SOLAR SPA | MW2211A90202_0100 | MW-2211A902-02 | ION8650 | DUQUECO | PMGD6 | 23 | G_PMGD | Solar | PMGD PFV SANTA PAMELA | 8 | Región del Bío Bío | 2026-09-15 06:45 | kWhR | kWhD | kVarhR | kVarhD
5443 | ISDMAIPO_023_PMGD6_GUS | GUALLATIRI | MR2305D78702_0100 | MR-2305D787-02 | ION7400 | ISLA DE MAIPO | PMGD6 | 23 | G_PMGD | Solar | PMGD PFV LIEBRE DE VERANO | 13 | Región Metropolitana | 2026-09-15 06:45 | kWhR | kWhD | kVarhR | kVarhD
5444 | LSCANTRS_110_H1_EDG | EDGECONNEX CHILE V SPA | MZ2208A69701_0100 | MZ-2208A697-01 | ION9000 | LAS CANTERAS | H1 | 110 | T |  |  | 13 | Región Metropolitana | 2026-09-15 05:00 | kWhR | kWhD | kVarhR | kVarhD
5445 | LSCANTRS_110_H2_EDG | EDGECONNEX CHILE V SPA | MZ2104A51901_0100 | MZ-2104A519-01 | ION9000 | LAS CANTERAS | H2 | 110 | T |  |  | 13 | Región Metropolitana | 2026-09-15 05:00 | kWhR | kWhD | kVarhR | kVarhD
5446 | LSCANTRS_110_H3_EDG | EDGECONNEX CHILE V SPA | MZ2209A89401_0100 | MZ-2209A894-01 | ION9000 | LAS CANTERAS | H3 | 110 | T |  |  | 13 | Región Metropolitana | 2026-09-15 06:45 | kWhR | kWhD | kVarhR | kVarhD
5447 | LSCANTRS_110_H4_EDG | EDGECONNEX CHILE V SPA | MZ2209A97601_0100 | MZ-2209A976-01 | ION9000 | LAS CANTERAS | H4 | 110 | T |  |  | 13 | Región Metropolitana | 2026-09-15 06:45 | kWhR | kWhD | kVarhR | kVarhD
5448 | LORETO_015_PMGD5_PEI | PMGD EL INTERLOCUTOR | MW2211A65002_0100 | MW-2211A650-02 | ION8650 | LORETO | PMGD5 | 15 | G_PMGD | Solar | PMGD PFV EL INTERLOCUTOR | 6 | Región Bernardo Ohiggins | 2026-09-15 06:45 | kWhR | kWhD | kVarhR | kVarhD
5449 | LSVILLRS_110_H5_BST | BESALCO TRANSMISION | 3193500098 | 3193500098 | SEL-735 | LOS VILLARES | H5 | 110 | T |  |  | 5 | Región de Valparaíso | 2026-09-15 05:00 | kWhR | kWhD | kVarhR | kVarhD
5450 | LSVILLRS_110_H6_BST | BESALCO TRANSMISION | 3193500089 | 3193500089 | SEL-735 | LOS VILLARES | H6 | 110 | T |  |  | 5 | Región de Valparaíso | 2026-09-15 05:00 | kWhR | kWhD | kVarhR | kVarhD
5451 | LUCERO_066_B5_STS | STS | MZ2102A66901_0100 | MZ-2102A669-01 | ION9000 | LUCERO | B5 | 66 | T |  |  | 8 | Región del Bío Bío | 2026-09-15 05:30 | kWhR | kWhD | kVarhR | kVarhD
5452 | MALLOCO_012_PMGD6_IEH | IEH | MW2211A64802_0100 | MW-2211A648-02 | ION8650 | MALLOCO | PMGD6 | 12 | G_PMGD | Solar | PMGD PFV HUINGAN | 13 | Región Metropolitana | 2026-09-15 06:45 | kWhR | kWhD | kVarhR | kVarhD
5453 | PIRQUE_013_PMGD3_PVE | PARUMA DEL VERANO | MR2305D52102_0100 | MR-2305D521-02 | ION7400 | PIRQUE | PMGD3 | 13 | G_PMGD | Solar | PMGD PFV LOMA TENDIDA DEL VERANO SOLAR | 13 | Región Metropolitana | 2026-09-15 06:30 | kWhR | kWhD | kVarhR | kVarhD
5454 | PRTZUELO_220_J2-J3_TRS | CGE | MZ2206B10401_0100 | MZ-2206B104-01 | ION9000 | PORTEZUELO | J2-J3 | 220 | T |  |  | 6 | Región Bernardo OHiggins | 2026-09-15 03:45 | kWhR | kWhD | kVarhR | kVarhD
5455 | PRTZUELO_066_BT4_TRS | CGE | MZ2206B09901_0100 | MZ-2206B099-01 | ION9000 | PORTEZUELO | BT4 | 66 | T |  |  | 6 | Región Bernardo OHiggins | 2026-09-15 03:45 | kWhR | kWhD | kVarhR | kVarhD
5456 | RENGO_015_PMGD7_PHU | PFV PUEBLO HUNDIDO | MW2303B85602_0100 | MW-2303B856-02 | ION8650 | RENGO | PMGD7 | 15 | G_PMGD | Solar | PMGD PFV PUEBLO HUNDIDO | 6 | Región Bernardo Ohiggins | 2026-09-15 06:45 | kWhR | kWhD | kVarhR | kVarhD
5457 | RUNGUE_023_PMGD2_DOR | DOÑA RUBENA | MR2203B88302_0100 | MR-2203B883-02 | ION7400 | RUNGUE | PMGD2 | 23 | G_PMGD | Solar | PMGD PVF DOÑA RUBENA | 13 | Región Metropolitana | 2026-09-15 06:45 | kWhR | kWhD | kVarhR | kVarhD
5458 | SANTONIO_023_PMGD2_PSR | PESARO SOLAR | MR2112C52502_0100 | MR-2112C525-02 | ION7400 | SAN ANTONIO | PMGD2 | 23 | G_PMGD | Solar | PMGD PFV PESARO SOLAR | 5 | Región de Valparaíso | 2026-09-15 06:45 | kWhR | kWhD | kVarhR | kVarhD
5459 | SNELVIRA_015_PMGD5_PDL | PMGD CASA DE LATA | MW2303B89102_0100 | MW-2303B891-02 | ION8650 | SANTA ELVIRA | PMGD5 | 15 | G_PMGD | Solar | PMGD PFV CASA DE LATA | 16 | Región del Ñuble | 2026-09-15 06:45 | kWhR | kWhD | kVarhR | kVarhD
5460 | TUNICHE_015_PMGD6_ESO | EL PARRAL SOLAR SPA | MR2305D60402_0100 | MR-2305D604-02 | ION7400 | TUNICHE | PMGD6 | 15 | G_PMGD | Solar | PMGD PFV LA GONZALINA DE TUNICHE SUNLIGHT | 6 | Región Bernardo Ohiggins | 2026-09-15 06:45 | kWhR | kWhD | kVarhR | kVarhD
5461 | VITACURA_012_PMGD1_EMG | ENERGIA MORRO GUAYACAN | MR1911A87802_0100 | MR-1911A878-02 | ION7400 | VITACURA | PMGD1 | 12 | G_PMGD | Térmica | PMGD TER HOLLEY | 13 | Región Metropolitana | 2026-09-15 06:45 | kWhR | kWhD | kVarhR | kVarhD
5462 | BATUCO_023_PMGD5_SST | PLANTA SOLAR SANTA TERESITA | MR2203B82902_0100 | MR-2203B829-02 | ION7400 | BATUCO | PMGD5 | 23 | G_PMGD | Solar | PMGD PFV SANTA TERESITA | 13 | Región Metropolitana | 2026-09-15 05:00 | kWhR | kWhD | kVarhR | kVarhD
5463 | CURICO_013_PMGD8_PFA | PFV ALBATROS | MR2306D90002_0100 | MR-2306D900-02 | ION7400 | CURICO | PMGD8 | 13 | G_PMGD | Solar | PMGD PFV ALBATROS | 7 | Región del Maule | 2026-09-15 06:45 | kWhR | kWhD | kVarhR | kVarhD
5464 | LSCANTRS_110_HT1_EDG | EDGECONNEX CHILE V SPA | MZ2208A69001_0100 | MZ-2208A690-01 | ION9000 | LAS CANTERAS | HT1 | 110 | R |  |  | 13 | Región Metropolitana | 2026-09-15 05:00 | kWhR | kWhD | kVarhR | kVarhD
5465 | LSCANTRS_110_HT2_EDG | EDGECONNEX CHILE V SPA | MZ2206A99401_0100 | MZ-2206A994-01 | ION9000 | LAS CANTERAS | HT2 | 110 | R |  |  | 13 | Región Metropolitana | 2026-09-15 05:00 | kWhR | kWhD | kVarhR | kVarhD
5466 | PUKARA_013_PMGD1_LCS | PMGD LAS CHILCAS | MR2302A98502_0100 | MR-2302A985-02 | ION7400 | PUKARA | PMGD1 | 13 | G_PMGD | Solar | PMGD PFV LAS CHILCAS | 15 | Región de Arica y Parinacota | 2026-09-15 06:45 | kWhR | kWhD | kVarhR | kVarhD
5467 | VITACURA_012_PMGD1_MGU | MORRO GUAYACÁN | MR2203B91902_0100 | MR-2203B919-02 | ION7400 | VITACURA | PMGD1 | 12 | G_PMGD | Térmica | PMGD TER BELLET | 13 | Región Metropolitana | 2026-09-15 06:45 | kWhR | kWhD | kVarhR | kVarhD
5468 | ANDESAES_345_LAT2_AES | AES ANDES | MW2304B14702_0100 | MW-2304B147-02 | ION8650 | ANDES (AES ANDES) | LAT2 | 345 | T |  |  | 2 | Región de Antofagasta | 2026-09-15 04:30 | kWhR | kWhD | kVarhR | kVarhD
5469 | ANDESAES_345_LAT3_AES | AES ANDES | MW2210A15102_0100 | MW-2210A151-02 | ION8650 | ANDES (AES ANDES) | LAT3 | 345 | T |  |  | 2 | Región de Antofagasta | 2026-09-15 04:30 | kWhR | kWhD | kVarhR | kVarhD
5470 | ANDESAES_345_LAT1_AES | AES ANDES | MW2210A30802_0100 | MW-2210A308-02 | ION8650 | ANDES (AES ANDES) | LAT1 | 345 | T |  |  | 2 | Región de Antofagasta | 2026-09-15 04:30 | kWhR | kWhD | kVarhR | kVarhD
5471 | CTSDGX01_023_CG_ECL | FLORIDA ENERGIA | MW1804A46301_0100 | MW-1804A463-01 | ION8650 | CENTRAL SDGX01 | CG | 23 | G_PMG |  |  | 4 | Región de Coquimbo | 2024-11-21 05:45 | kWhR | kWhD | kVarhR | kVarhD
5472 | CTSDGX01_023_CG_ECL | FLORIDA ENERGIA | MW1804A46301_0100 | MW-1804A463-01 | ION8650 | CENTRAL SDGX01 | CG | 23 | G_PMG |  |  | 4 | Región de Coquimbo | 2026-07-17 04:00 | kWhR | kWhD | kVarhR | kVarhD
5473 | CASAVIEJ_013_PMGD1_SMS | SAN MARINO SOLAR SPA | MR2204C10502_0100 | MR-2204C105-02 | ION7400 | CASAS VIEJAS | PMGD1 | 12 | G_PMGD | Solar | PMGD PFV SGT CATAPILCO | 5 | Región de Valparaíso | 2026-09-15 06:45 | kWhR | kWhD | kVarhR | kVarhD
5474 | LONGAVI_013_PMGD3_CAQ | PFV EL CAIQUEN | MR2104A08602_0100 | MR-2104A086-02 | ION7400 | LONGAVI | PMGD3 | 13 | G_PMGD | Solar | PMGD PFV EL CAIQUEN | 7 | Región del Maule | 2026-09-15 06:45 | kWhR | kWhD | kVarhR | kVarhD
5475 | ALGRRBAL_220_J17-J18_ECL | ENGIE | MW2307A23402_0100 | MW-2307A234-02 | ION8650 | ALGARROBAL | J17-J18 | 220 | T |  |  | 3 | Región de Atacama | 2026-09-15 05:30 | kWhR | kWhD | kVarhR | kVarhD
5476 | CNPANGUE_220_J3-J1_END | ENEL GENERACION | MJ2001A30905_0100 | MJ-2001A309-05 | ION7650 | CENTRAL PANGUE | J3-J1 | 220 | T |  |  | 8 | Región del Bío Bío | 2026-09-15 05:00 | kWhR | kWhD | kVarhR | kVarhD
5477 | CNPANGUE_220_J4-J2_END | ENEL GENERACION | MJ2001A31105_0100 | MJ-2001A311-05 | ION7650 | CENTRAL PANGUE | J4-J2 | 220 | T |  |  | 8 | Región del Bío Bío | 2026-09-15 05:00 | kWhR | kWhD | kVarhR | kVarhD
5478 | CEME1_220_JT1_CEM | CEME 1 | MW2211A60102_0100 | MW-2211A601-02 | ION8650 | CEME 1 | JT1 | 220 | G_C |  |  | 2 | Región de Antofagasta | 2026-09-15 05:00 | kWhR | kWhD | kVarhR | kVarhD
5479 | CEME1_220_JT2_CEM | CEME 1 | MW2211A60402_0100 | MW-2211A604-02 | ION8650 | CEME 1 | JT2 | 220 | G_C |  |  | 2 | Región de Antofagasta | 2026-09-15 05:00 | kWhR | kWhD | kVarhR | kVarhD
5480 | CEME1_220_J1_CEM | CEME 1 | MW2211A60302_0100 | MW-2211A603-02 | ION8650 | CEME 1 | J1 | 220 | G_C |  |  | 2 | Región de Antofagasta | 2026-09-15 05:00 | kWhR | kWhD | kVarhR | kVarhD
5481 | SECROSAL_220_J2-J3_ECL | ENGIE | MW2210A16502_0100 | MW-2210A165-02 | ION8650 | SECCIONADORA EL ROSAL | J3-2 | 220 | G_C |  |  | 8 | Región del Bío Bío | 2026-09-15 05:30 | kWhR | kWhD | kVarhR | kVarhD
5482 | AGAMARGA_220_J4-J5_TQT | TRANSQUINTA | MW2212A06202_0100 | MW-2212A062-02 | ION8650 | AGUA AMARGA | J4-J5 | 220 | T |  |  | 3 | Región de Atacama | 2026-09-15 02:30 | kWhR | kWhD | kVarhR | kVarhD
5483 | AGAMARGA_220_J5-J6_TQT | TRANSQUINTA | MW2212A06502_0100 | MW-2212A065-02 | ION8650 | AGUA AMARGA | J5-J6 | 220 | T |  |  | 3 | Región de Atacama | 2026-09-15 05:30 | kWhR | kWhD | kVarhR | kVarhD
5484 | AGAMARGA_220_J1-J2_TQT | TRANSQUINTA | MW2212A06602_0100 | MW-2212A066-02 | ION8650 | AGUA AMARGA | J1-J2 | 220 | T |  |  | 3 | Región de Atacama | 2026-09-15 05:30 | kWhR | kWhD | kVarhR | kVarhD
5485 | AGAMARGA_220_J2-J3_TQT | TRANSQUINTA | MW2212A06102_0100 | MW-2212A061-02 | ION8650 | AGUA AMARGA | J2-J3 | 220 | T |  |  | 3 | Región de Atacama | 2026-09-15 05:30 | kWhR | kWhD | kVarhR | kVarhD
5486 | LSANGLES_015_PMGD6_STB | SANTA BARBARA ENERGY | MR2305D68702_0100 | MR-2305D687-02 | ION7400 | LOS ANGELES (CGE) | PMGD5 | 13 | G_PMGD | Solar | PMGD PFV VELASCO SOLAR | 8 | Región del Bío Bío | 2026-09-15 06:45 | kWhR | kWhD | kVarhR | kVarhD
5487 | CALAMA_023_PMGD5_IDV | ISLUGA DE VERANO | MR2305D52402_0100 | MR-2305D524-02 | ION7400 | CALAMA | PMGD5 | 23 | G_PMGD | Solar | PMGD PFV CHAÑAR DEL VERANO | 2 | Región de Antofagasta | 2026-09-15 06:45 | kWhR | kWhD | kVarhR | kVarhD
5488 | MIRAJE_220_J2-J3_CEM | CEME 1 | 3203100066 | 3203100066 | SEL-735 | MIRAJE | J2-J3 | 220 | T |  |  | 2 | Región de Antofagasta | 2026-09-15 05:00 | kWhR | kWhD | kVarhR | kVarhD
5489 | PICOLTUE_013_PMGD8_CEA | CENTRAL EL ATAJO | MR2104A36702_0100 | MR-2104A367-02 | ION7400 | PICOLTUE | PMGD4 | 23 | G_PMGD | Hidráulica | PMGD HP EL PORTAL | 8 | Región del Bío Bío | 2026-09-15 06:45 | kWhR | kWhD | kVarhR | kVarhD
5490 | TENO_013_PMGD11_RTN | RTN SOLAR | MR2305D68502_0100 | MR-2305D685-02 | ION7400 | TENO | PMGD11 | 13 | G_PMGD | Solar | PMGD PFV RCU (RTN) | 7 | Región del Maule | 2026-09-15 06:45 | kWhR | kWhD | kVarhR | kVarhD
5491 | MALLOA_015_PMGD2_CHS | CHRONOS SOLAR | MR2306E51002_0100 | MR-2306E510-02 | ION7400 | MALLOA | PMGD2 | 15 | G_PMGD | Solar | PMGD PFV SOLARPARK MALLOA | 6 | Región Bernardo OHiggins | 2026-09-15 06:45 | kWhR | kWhD | kVarhR | kVarhD
5492 | CLCHAGUA_015_PMGD5_SOR | PARQUE SOLAR ROMA | MR2005A79702_0100 | MR-2005A797-02 | ION7400 | COLCHAGUA | PMGD5 | 15 | G_PMGD | Solar | PMGD PFV ROMA | 6 | Región Bernardo Ohiggins | 2026-09-15 06:45 | kWhR | kWhD | kVarhR | kVarhD
5493 | LSPALMAS_220_J6_NVD | NORVIND | MW2307A21802_0100 | MW-2307A218-02 | ION8650 | LAS PALMAS | J6 | 220 | T |  |  | 4 | Región de Coquimbo | 2026-09-15 03:45 | kWhR | kWhD | kVarhR | kVarhD
5494 | SNRAFAEL_013_PMGD5_SNR | FOTOVOLTAICO SAN RAFAEL II | MR2306F10302_0100 | MR-2306F103-02 | ION7400 | SAN RAFAEL | PMGD5 | 13 | G_PMGD | Solar | PMGD PFV SAN RAFAEL | 7 | Región del Maule | 2026-09-15 06:45 | kWhR | kWhD | kVarhR | kVarhD
5495 | RITOLTEN_110_H1_TVA | TRANSMISORA MELIPEUCO | MR2306E55602_0100 | MR-2306E556-02 | ION7400 | TAP OFF RIO TOLTEN | H1 | 110 | T |  |  | 9 | Región de la Araucanía | 2026-09-15 04:45 | kWhR | kWhD | kVarhR | kVarhD
5496 | LICANTEN_013_CT1_TRS | CGE | MW2206B03602_0100 | MW-2206B036-02 | ION8650 | LICANTEN | CT1 | 13 | R |  |  | 7 | Región del Maule | 2026-09-15 03:45 | kWhR | kWhD | kVarhR | kVarhD
5497 | LICANTEN_013_CT2_TRS | CGE | MW2206A87702_0100 | MW-2206A877-02 | ION8650 | LICANTEN | CT2 | 13 | R |  |  | 7 | Región del Maule | 2026-09-15 03:45 | kWhR | kWhD | kVarhR | kVarhD
5498 | ANDESAES_220_J3_AES | AES ANDES | MW2306C07902_0100 | MW-2306C079-02 | ION8650 | ANDES (AES ANDES) | J3 | 220 | T |  |  | 2 | Región de Antofagasta | 2026-09-15 04:30 | kWhR | kWhD | kVarhR | kVarhD
5499 | PARINAS_220_J10-J11_CLB | COLBUN | MZ2209A97801_0100 | MZ-2209A978-01 | ION9000 | PARINAS | J10-J11 | 220 | G_C |  |  | 2 | Región de Antofagasta | 2026-09-15 03:45 | kWhR | kWhD | kVarhR | kVarhD
5500 | PARINAS_220_J14-J15_CLB | COLBUN | MZ2209A86501_0100 | MZ-2209A865-01 | ION9000 | PARINAS | J14-J15 | 220 | G_C |  |  | 2 | Región de Antofagasta | 2026-09-15 03:45 | kWhR | kWhD | kVarhR | kVarhD
5501 | HORIZNOR_220_J2-J3_CLB | COLBUN | MZ2209A92301_0100 | MZ-2209A923-01 | ION9000 | HORIZONTE NORTE | J2-J3 | 220 | G_C |  |  | 2 | Región de Antofagasta | 2026-09-15 03:45 | kWhR | kWhD | kVarhR | kVarhD
5502 | HORIZNOR_220_J4-J5_CLB | COLBUN | MZ2209A91901_0100 | MZ-2209A919-01 | ION9000 | HORIZONTE NORTE | J4-J5 | 220 | G_C |  |  | 2 | Región de Antofagasta | 2026-09-15 03:45 | kWhR | kWhD | kVarhR | kVarhD
5503 | HORIZNOR_220_J7-J8_CLB | COLBUN | MZ2209A92401_0100 | MZ-2209A924-01 | ION9000 | HORIZONTE NORTE | J7-J8 | 220 | G_C |  |  | 2 | Región de Antofagasta | 2026-09-15 03:45 | kWhR | kWhD | kVarhR | kVarhD
5504 | HORIZNOR_220_J8-J9_CLB | COLBUN | MZ2209A92601_0100 | MZ-2209A926-01 | ION9000 | HORIZONTE NORTE | J8-J9 | 220 | G_C |  |  | 2 | Región de Antofagasta | 2026-09-15 03:45 | kWhR | kWhD | kVarhR | kVarhD
5505 | HORIZSUR_220_J1-J4_CLB | COLBUN | MZ2209A92101_0100 | MZ-2209A921-01 | ION9000 | HORIZONTE SUR | J1-J4 | 220 | G_C |  |  | 2 | Región de Antofagasta | 2026-09-15 03:45 | kWhR | kWhD | kVarhR | kVarhD
5506 | HORIZSUR_220_J2-J3_CLB | COLBUN | MZ2208B17401_0100 | MZ-2208B174-01 | ION9000 | HORIZONTE SUR | J2-J3 | 220 | G_C |  |  | 2 | Región de Antofagasta | 2026-09-15 03:45 | kWhR | kWhD | kVarhR | kVarhD
5507 | VICUNA_023_PMGD8_GGD | GPGGD | MR2206B12102_0100 | MR-2206B121-02 | ION7400 | VICUÑA | PMGD8 | 23 | G_PMGD | Solar | PMGD PFV SOFIA | 4 | Región de Coquimbo | 2026-09-15 05:00 | kWhR | kWhD | kVarhR | kVarhD
5508 | PEPTALCA_000_FAS_PDT | PARQUE EOLICO PUNTA DE TALCA | 3223250053 | 3223250053 | SEL-735 | PUNTA DE TALCA | FAS1 | 0 | SA |  |  | 4 | Región de Coquimbo | 2026-08-01 01:15 | kWhR | kWhD | kVarhR | kVarhD
5509 | PEPTALCA_220_J1_PDT | PARQUE EOLICO PUNTA DE TALCA | 3223250058 | 3223250058 | SEL-735 | PUNTA DE TALCA | J1 | 220 | G_C |  |  | 4 | Región de Coquimbo | 2026-09-15 05:00 | kWhD | kWhR | kVarhD | kVarhR
5510 | CTALINAY_220_JL2_PDT | PARQUE EOLICO PUNTA DE TALCA | 3223250059 | 3223250059 | SEL-735 | CENTRAL TALINAY ORIENTE | JL2 | 220 | T |  |  | 4 | Región de Coquimbo | 2026-09-15 05:00 | kWhR | kWhD | kVarhR | kVarhD
5511 | NEGRETE_023_ET1_STS | STS | MZ2103A56701_0100 | MZ-2103A567-01 | ION9000 | NEGRETE | ET1 | 23 | G_C |  |  | 8 | Región del Bío Bío | 2026-09-15 05:30 | kWhD | kWhR | kVarhD | kVarhR
5512 | DOSVALLE_023_E1_HDV | HIDROELECTRICA DOS VALLES SPA | MW1603A42002_0100 | MW-1603A420-02 | ION8650 | CENTRAL DOS VALLES | E1 | 23 | G_PMG |  | PMG DOS VALLES | 6 | Región Bernardo OHiggins | 2026-07-09 00:45 | kWhR | kWhD | kVarhR | kVarhD
5513 | SVICTGTG_015_PMGD7_SSC | PARQUE SOLAR SANTA CRUZ | MR2306B14702_0100 | MR-2306B147-02 | ION7400 | SAN VICENTE DE TAGUA TAGUA | PMGD7 | 15 | G_PMGD | Solar | PMGD PFV PVP MAYOS | 6 | Región Bernardo OHiggins | 2026-09-15 05:00 | kWhD | kWhR | kVarhD | kVarhR
5514 | SCLMENTE_013_PMGD4_CFL | SAN CLEMENTE FLOR DEL LLANO | MW2307A75002_0100 | MW-2307A750-02 | ION8650 | SAN CLEMENTE | PMGD4 | 13 | G_PMGD | Solar | PMGD PFV SAN CLEMENTE FLOR DEL LLANO | 7 | Región del Maule | 2026-09-15 05:00 | kWhR | kWhD | kVarhR | kVarhD
5515 | LSANGLES_013_PMGD6_STB | SANTA BARBARA ENERGY | MR2305E20302_0100 | MR-2305E203-02 | ION7400 | LOS ANGELES (CGE) | PMGD6 | 13 | G_PMGD | Solar | PMGD PFV LENGA SOLAR | 8 | Región del Bío Bío | 2026-09-15 05:00 | kWhR | kWhD | kVarhR | kVarhD
5516 | CURICO_013_PMGD9_PFJ | PFV JILGUERO | MR2311C13303_0100 | MR-2311C133-03 | ION7400 | CURICO | PMGD9 | 13 | G_PMGD | Solar | PMGD PFV JILGUERO | 7 | Región del Maule | 2026-09-15 04:45 | kWhR | kWhD | kVarhR | kVarhD
5517 | MALLOA_015_PMGD3_SIN | SANTA INES SUNRAY | MR2206B12402_0100 | MR-2206B124-02 | ION7400 | MALLOA | PMGD3 | 15 | G_PMGD | Solar | PMGD PFV SUNRAY | 6 | Región Bernardo OHiggins | 2026-09-15 05:00 | kWhR | kWhD | kVarhR | kVarhD
5518 | CURCAUTN_013_CT_TRS | CGE | MW2001A96202_0100 | MW-2001A962-02 | ION8650 | CURACAUTIN | CT | 13 | R |  |  | 9 | Región de la Araucanía | 2026-09-15 03:45 | kWhR | kWhD | kVarhR | kVarhD
5519 | LONCOCHE_013_CT1_TRS | CGE | MW1803A54402_0100 | MW-1803A544-02 | ION8650 | LONCOCHE | CT1 | 13 | R |  |  | 9 | Región de la Araucanía | 2026-09-15 03:45 | kWhR | kWhD | kVarhR | kVarhD
5520 | LSANGLES_015_CT1_TRS | CGE | MW2001B00502_0100 | MW-2001B005-02 | ION8650 | LOS ANGELES (CGE) | CT1 | 15 | R |  |  | 8 | Región del Bío Bío | 2026-09-15 03:45 | kWhD | kWhR | kVarhD | kVarhR
5521 | PTRUFQEN_013_CT1_TRS | CGE | MW2001A98602_0100 | MW-2001A986-02 | ION8650 | PITRUFQUEN | CT1 | 13 | R |  |  | 9 | Región de la Araucanía | 2026-09-15 03:45 | kWhR | kWhD | kVarhR | kVarhD
5522 | PTRUFQEN_023_ET2_TRS | CGE | MW1809A17302_0100 | MW-1809A173-02 | ION8650 | PITRUFQUEN | ET2 | 23 | R |  |  | 9 | Región de la Araucanía | 2026-09-15 03:45 | kWhR | kWhD | kVarhR | kVarhD
5523 | PUMAHUE_015_CT1_TRS | CGE | MW2002A36202_0100 | MW-2002A362-02 | ION8650 | PUMAHUE | CT1 | 15 | R |  |  | 9 | Región de la Araucanía | 2026-09-15 03:45 | kWhR | kWhD | kVarhR | kVarhD
5524 | TRAIGUEN_013_CT_TRS | CGE | MW2002A04602_0100 | MW-2002A046-02 | ION8650 | TRAIGUEN | CT | 13 | R |  |  | 9 | Región de la Araucanía | 2026-09-15 03:45 | kWhR | kWhD | kVarhR | kVarhD
5525 | CELUSPAC_220_JL2_BEF | BIOENERGIAS FORESTALES | MW2304B14002_0100 | MW-2304B140-02 | ION8650 | CELULOSA PACIFICO | JL3 | 220 | T |  |  | 9 | Región de la Araucanía | 2026-09-15 05:00 | kWhR | kWhD | kVarhR | kVarhD
5526 | TAMANGO_066_B1_IUN | GR LIUN | 3230380007 | 3230380007 | SEL-735 | TAMANGO | B1 | 23 | G_C |  |  | 7 | Región del Maule | 2026-09-15 05:00 | kWhR | kWhD | kVarhR | kVarhD
5527 | ELPEUMO_023_E4_GED | GPGGD | MW2010A66902_0100 | MW-2010A669-02 | ION8650 | EL PEUMO | E4 | 23 | G_C |  |  | 13 | Región Metropolitana | 2026-09-15 05:00 | kWhR | kWhD | kVarhR | kVarhD
5528 | NVALDVIA_023_ET2_TRL | TRANSELEC | 3212040490 | 3212040490 | SEL-735 | EL LAUREL | ET2 | 23 | R |  |  | 14 | Región de los Ríos | 2026-09-15 04:30 | kWhD | kWhR | kVarhD | kVarhR
5529 | SCODEGUA_066_B1_ALF | ALFA TRANSMISORA | MZ2206B08501_0100 | MZ-2206B085-01 | ION9000 | CODEGUA | B1 | 66 | G_C |  |  | 6 | Región Bernardo OHiggins | 2026-09-14 03:45 | kWhR | kWhD | kVarhR | kVarhD
5530 | SCODEGUA_066_B2_ALF | ALFA TRANSMISORA | MZ2206B10601_0100 | MZ-2206B106-01 | ION9000 | CODEGUA | B2 | 66 | G_C |  |  | 6 | Región Bernardo OHiggins | 2026-09-14 03:45 | kWhR | kWhD | kVarhR | kVarhD
5531 | SCODEGUA_066_BT1_ALF | ALFA TRANSMISORA | MZ2206B10101_0100 | MZ-2206B101-01 | ION9000 | CODEGUA | BT1 | 66 | G_C |  |  | 6 | Región Bernardo OHiggins | 2026-09-14 03:45 | kWhR | kWhD | kVarhR | kVarhD
5532 | NVALDVIA_066_BT1_TRL | TRANSELEC | 3212040493 | 3212040493 | SEL-735 | EL LAUREL | BT1 | 66 | T |  |  | 14 | Región de los Ríos | 2026-09-15 04:30 | kWhR | kWhD | kVarhR | kVarhD
5533 | SCODEGUA_110_H1_ALF | ALFA TRANSMISORA | MZ2206B09801_0100 | MZ-2206B098-01 | ION9000 | CODEGUA | H1 | 110 | G_C |  |  | 6 | Región Bernardo OHiggins | 2026-09-14 03:45 | kWhR | kWhD | kVarhR | kVarhD
5534 | SCODEGUA_110_H2_ALF | ALFA TRANSMISORA | MZ2206B03301_0100 | MZ-2206B033-01 | ION9000 | CODEGUA | H2 | 110 | G_C |  |  | 6 | Región Bernardo OHiggins | 2026-09-14 03:45 | kWhR | kWhD | kVarhR | kVarhD
5535 | SCODEGUA_110_H3_ALF | ALFA TRANSMISORA | MZ2207B02001_0100 | MZ-2207B020-01 | ION9000 | CODEGUA | H3 | 110 | G_C |  |  | 6 | Región Bernardo OHiggins | 2026-09-14 03:45 | kWhR | kWhD | kVarhR | kVarhD
5536 | SCODEGUA_110_H4_ALF | ALFA TRANSMISORA | MZ2206B10901_0100 | MZ-2206B109-01 | ION9000 | CODEGUA | H4 | 110 | G_C |  |  | 6 | Región Bernardo OHiggins | 2026-09-14 03:45 | kWhR | kWhD | kVarhR | kVarhD
5537 | SCODEGUA_110_HT1_ALF | ALFA TRANSMISORA | MZ2206A89701_0100 | MZ-2206A897-01 | ION9000 | CODEGUA | HT1 | 110 | G_C |  |  | 6 | Región Bernardo OHiggins | 2026-09-14 03:45 | kWhR | kWhD | kVarhR | kVarhD
5538 | CENTELLA_220_J1-J2_CEN | CENTELLA TRANSMISION | 3220170199 | 3220170199 | SEL-735 | CENTELLA | J1-J2 | 220 | T |  |  | 4 | Región de Coquimbo | 2026-09-15 05:00 | kWhR | kWhD | kVarhR | kVarhD
5539 | CENTELLA_220_J10-J11_CEN | CENTELLA TRANSMISION | 3220170200 | 3220170200 | SEL-735 | CENTELLA | J10-J11 | 220 | T |  |  | 4 | Región de Coquimbo | 2026-09-15 05:00 | kWhR | kWhD | kVarhR | kVarhD
5540 | NVALDVIA_220_J10-J11_TRL | TRANSELEC | 3212040479 | 3212040479 | SEL-735 | EL LAUREL | J10-J11 | 220 | T |  |  | 14 | Región de los Ríos | 2026-09-15 04:30 | kWhR | kWhD | kVarhR | kVarhD
5541 | CENTELLA_220_J2-J3_CEN | CENTELLA TRANSMISION | 3220170207 | 3220170207 | SEL-735 | CENTELLA | J2-J3 | 220 | T |  |  | 4 | Región de Coquimbo | 2026-09-15 05:00 | kWhR | kWhD | kVarhR | kVarhD
5542 | CENTELLA_220_J4-J5_CEN | CENTELLA TRANSMISION | 3220170239 | 3220170239 | SEL-735 | CENTELLA | J4-J5 | 220 | T |  |  | 4 | Región de Coquimbo | 2026-09-15 05:00 | kWhR | kWhD | kVarhR | kVarhD
5543 | CENTELLA_220_J5-J6_CEN | CENTELLA TRANSMISION | 3220170240 | 3220170240 | SEL-735 | CENTELLA | J5-J6 | 220 | T |  |  | 4 | Región de Coquimbo | 2026-09-15 05:00 | kWhR | kWhD | kVarhR | kVarhD
5544 | CENTELLA_220_J7-J8_CEN | CENTELLA TRANSMISION | 3220170208 | 3220170208 | SEL-735 | CENTELLA | J7-J8 | 220 | T |  |  | 4 | Región de Coquimbo | 2026-09-15 05:00 | kWhR | kWhD | kVarhR | kVarhD
5545 | NVALDVIA_220_J8-J9_TRL | TRANSELEC | 3212040478 | 3212040478 | SEL-735 | EL LAUREL | J8-J9 | 220 | T |  |  | 14 | Región de los Ríos | 2026-09-15 04:30 | kWhR | kWhD | kVarhR | kVarhD
5546 | CENTELLA_000_SSAA1_CEN | CENTELLA TRANSMISION | 3220170230 | 3220170230 | SEL-735 | CENTELLA | SSAA1 | 0 | SA |  |  | 4 | Región de Coquimbo | 2026-09-09 08:15 | kWhR | kWhD | kVarhR | kVarhD
5547 | CASABLAN_012_PMGD9_ADU | ANDINA SOLAR 1 SPA | MR2111A46802_0100 | MR-2111A468-02 | ION7400 | CASABLANCA | PMGD9 | 12 | G_PMGD | Solar | PMGD PFV VIÑAS DEL SOL | 5 | Región de Valparaíso | 2026-09-15 05:00 | kWhR | kWhD | kVarhR | kVarhD
5548 | CHILLAN_013_PMGD6_QSL | QUILMO SOLAR | MR2303E94802_0100 | MR-2303E948-02 | ION7400 | CHILLAN | PMGD7 | 13 | G_PMGD | Solar | PMGD PFV QUILMO SOLAR | 16 | Región del Ñuble | 2026-09-14 05:00 | kWhR | kWhD | kVarhR | kVarhD
5549 | CHOLGUAN_013_PMGD2_RSO | RAVENNA SOLAR | MR2204C03102_0100 | MR-2204C031-02 | ION7400 | CHOLGUAN (STS) | PMGD2 | 13 | G_PMGD | Solar | PMGD PFV CHOLGUAN | 16 | Región del Ñuble | 2026-09-15 05:00 | kWhR | kWhD | kVarhR | kVarhD
5550 | ISDMAIPO_023_PMGD7_MSO | MACAO SOLAR | MW2111A27502_0100 | MW-2111A275-02 | ION8650 | ISLA DE MAIPO | PMGD7 | 23 | G_PMGD | Solar | PMGD PFV MACAO | 13 | Región Metropolitana | 2026-09-15 05:00 | kWhR | kWhD | kVarhR | kVarhD
5551 | LAJA_013_PMGD2_TLU | TEDLAR LUNA | MR2206B24802_0100 | MR-2206B248-02 | ION7400 | LAJA | PMGD2 | 13 | G_PMGD | Solar | PMGD PFV TURQUÍA | 8 | Región del Bío Bío | 2026-09-15 05:00 | kWhR | kWhD | kVarhR | kVarhD
5552 | LONCOCHE_023_PMGD1_CSO | ANCAHUAL SOLAR | MR2311C13403_0100 | MR-2311C134-03 | ION7400 | LONCOCHE | PMGD1 | 23 | G_PMGD | Solar | PMGD PFV ANCAHUAL SOLAR | 9 | Región de la Araucanía | 2026-09-15 05:00 | kWhR | kWhD | kVarhR | kVarhD
5553 | LSANGLES_015_PMGD7_ZOR | ZORZAL SPA | MR2206B27102_0100 | MR-2206B271-02 | ION7400 | LOS ANGELES (CGE) | PMGD6 | 15 | G_PMGD | Solar | PMGD PFV COLIBRI | 8 | Región del Bío Bío | 2026-09-15 05:00 | kWhR | kWhD | kVarhR | kVarhD
5554 | MAIPO_220_JT2_NTE | NIRIVILO TRANSMISORA | 3223330058 | 3223330058 | SEL-735 | MAIPO | JT2 | 220 | R |  |  | 13 | Región Metropolitana | 2026-09-14 05:00 | kWhR | kWhD | kVarhR | kVarhD
5555 | NPNAZUCA_220_J10-J11_CEN | CENTELLA TRANSMISION | 3220170231 | 3220170231 | SEL-735 | NUEVA PAN DE AZUCAR | J10-J11 | 220 | T |  |  | 4 | Región de Coquimbo | 2026-09-15 05:00 | kWhR | kWhD | kVarhR | kVarhD
5556 | NPNAZUCA_220_J7-J8_CEN | CENTELLA TRANSMISION | 3220170229 | 3220170229 | SEL-735 | NUEVA PAN DE AZUCAR | J7-J8 | 220 | T |  |  | 4 | Región de Coquimbo | 2026-09-15 05:00 | kWhR | kWhD | kVarhR | kVarhD
5557 | PAHONDO_066_B2_IUN | GR LIUN | 3230380003 | 3230380003 | SEL-735 | PASO HONDO | B2 | 23 | G_C |  |  | 7 | Región del Maule | 2026-09-15 05:00 | kWhR | kWhD | kVarhR | kVarhD
5558 | PARRONAL_013_PMGD2_HUE | LA HUERTA | MW2308A64102_0100 | MW-2308A641-02 | ION8650 | PARRONAL | PMGD2 | 15 | G_PMGD | Solar | PMGD PFV LA HUERTA | 7 | Región del Maule | 2026-09-15 05:00 | kWhR | kWhD | kVarhR | kVarhD
5559 | PTASIERA_220_J10-J11_CEN | CENTELLA TRANSMISION | 3220170218 | 3220170218 | SEL-735 | PUNTA SIERRA | J10-J11 | 220 | T |  |  | 4 | Región de Coquimbo | 2026-09-15 05:00 | kWhR | kWhD | kVarhR | kVarhD
5560 | PTASIERA_220_J11-J12_CEN | CENTELLA TRANSMISION | 3220170217 | 3220170217 | SEL-735 | PUNTA SIERRA | J11-J12 | 220 | T |  |  | 4 | Región de Coquimbo | 2026-09-15 05:00 | kWhR | kWhD | kVarhR | kVarhD
5561 | PTASIERA_220_J13-J14_CEN | CENTELLA TRANSMISION | 3220170247 | 3220170247 | SEL-735 | PUNTA SIERRA | J13-J14 | 220 | T |  |  | 4 | Región de Coquimbo | 2026-09-15 05:00 | kWhR | kWhD | kVarhR | kVarhD
5562 | PTASIERA_220_J14-J15_CEN | CENTELLA TRANSMISION | 3220170209 | 3220170209 | SEL-735 | PUNTA SIERRA | J14-J15 | 220 | T |  |  | 4 | Región de Coquimbo | 2026-09-15 05:00 | kWhR | kWhD | kVarhR | kVarhD
5563 | SALTMELI_220_J10_CBE | CASABLANCA TRANSMISORA | 3211550080 | 3211550080 | SEL-735 | SECCIONADORA ALTO MELIPILLA | J10 | 220 | T |  |  | 13 | Región Metropolitana | 2026-09-14 04:30 | kWhR | kWhD | kVarhR | kVarhD
5564 | SALTMELI_220_J9_CBE | CASABLANCA TRANSMISORA | 3211550085 | 3211550085 | SEL-735 | SECCIONADORA ALTO MELIPILLA | J9 | 220 | T |  |  | 13 | Región Metropolitana | 2026-09-14 04:30 | kWhR | kWhD | kVarhR | kVarhD
5565 | LAUTARO_013_CT1_TRS | CGE | 3211480431 | 3211480431 | SEL-735 | LAUTARO | CT1 | 13 | R |  |  | 9 | Región de la Araucanía | 2026-09-15 03:45 | kWhR | kWhD | kVarhR | kVarhD
5566 | DANTONIA_110_HT1_DNT | DOÑA ANTONIA | 3231020006 | 3231020006 | SEL-735 | DOÑA ANTONIA | HT1 | 110 | G_C |  |  | 4 | Región de Coquimbo | 2026-09-15 05:00 | kWhR | kWhD | kVarhR | kVarhD
5567 | LARUCA_110_H5_DNT | DOÑA ANTONIA | 3231020014 | 3231020014 | SEL-735 | LA RUCA | H5 | 110 | T |  |  | 4 | Región de Coquimbo | 2026-09-15 05:00 | kWhR | kWhD | kVarhR | kVarhD
5568 | CABRERO_023_PMGD7_QTC | QUINTACABRERO | MW2307A24202_0100 | MW-2307A242-02 | ION8650 | CABRERO | PMGD7 | 23 | G_PMGD | Solar | PMGD PFV QUINTACABRERO | 8 | Región del Bío Bío | 2026-09-15 05:00 | kWhR | kWhD | kVarhR | kVarhD
5569 | DUQUECO_023_PMGD6_YSR | YANQUI SOLAR | MR2305E26502_0100 | MR-2305E265-02 | ION7400 | DUQUECO | PMGD6 | 23 | G_PMGD | Solar | PMGD PFV DOÑA REGINA SOLAR | 8 | Región del Bío Bío | 2026-09-14 05:00 | kWhR | kWhD | kVarhR | kVarhD
5570 | LAMANGA_013_PMGD8_SVC | PMGD VILLA CVE | MW2306A24402_0100 | MW-2306A244-02 | ION8650 | LA MANGA | PMGD8 | 13 | G_PMGD | Solar | PMGD PFV VILLA CVE | 13 | Región Metropolitana | 2026-09-15 05:00 | kWhR | kWhD | kVarhR | kVarhD
5571 | QUIANI_013_PMGD1_UTA | PMGDRIOLLUTA | MR2306E52702_0100 | MR-2306E527-02 | ION7400 | QUIANI | PMGD1 | 13 | G_PMGD | Solar | PMGD PFV LLUTA SOLAR | 15 | Región de Arica y Parinacota | 2026-09-15 04:45 | kWhR | kWhD | kVarhR | kVarhD
5572 | SVICTGTG_015_PMGD7_RII | PARQUE SOLAR LA ROSA II | MR2306F43902_0100 | MR-2306F439-02 | ION7400 | SAN VICENTE DE TAGUA TAGUA | PMGD7 | 15 | G_PMGD | Solar | PMGD PFV PVP LA ROSA | 6 | Región Bernardo OHiggins | 2026-09-15 05:00 | kWhR | kWhD | kVarhR | kVarhD
5573 | RONCACHO_000_SSAA_ECL | ENGIE | MZ2210A92301_0100 | MZ-2210A923-01 | ION9000 | RONCACHO | SSAA1 | 0 | SA |  |  | 15 | Región de Arica y Parinacota | 2026-09-15 05:30 | kWhR | kWhD | kVarhR | kVarhD
5574 | RONCACHO_220_J8-J9_ECL | ENGIE | MZ2209B04001_0100 | MZ-2209B040-01 | ION9000 | RONCACHO | J8-J9 | 220 | T |  |  | 15 | Región de Arica y Parinacota | 2026-09-15 05:30 | kWhR | kWhD | kVarhR | kVarhD
5575 | RONCACHO_220_J7-J8_ECL | ENGIE | MZ2209B05401_0100 | MZ-2209B054-01 | ION9000 | RONCACHO | J7-J8 | 220 | T |  |  | 15 | Región de Arica y Parinacota | 2026-09-15 05:15 | kWhR | kWhD | kVarhR | kVarhD
5576 | LACABANA_000_SA_EGP | EGP DEL SUR | MW2304A76702_0100 | MW-2304A767-02 | ION8650 | LA CABAÑA | FBSA | 0 | SA |  |  | 9 | Región de la Araucanía | 2026-09-15 05:30 | kWhR | kWhD | kVarhR | kVarhD
5577 | LACABANA_033_FB2_EGP | EGP DEL SUR | MW2304A46902_0100 | MW-2304A469-02 | ION8650 | LA CABAÑA | FB2 | 33 | BESS |  | BESS LA CABAÑA | 9 | Región de la Araucanía | 2026-09-15 05:30 | kWhR | kWhD | kVarhR | kVarhD
5578 | LACABANA_033_FB1_EGP | EGP DEL SUR | MW2304A66702_0100 | MW-2304A667-02 | ION8650 | LA CABAÑA | FB1 | 33 | BESS |  | BESS LA CABAÑA | 9 | Región de la Araucanía | 2026-09-15 05:30 | kWhR | kWhD | kVarhR | kVarhD
5579 | HUERFAMI_033_F12_EGP | EGP DEL SUR | MW2402A48302_0100 | MW-2402A483-02 | ION8650 | HUERTOS FAMILIARES | F12 | 33 | SA |  |  | 13 | Región Metropolitana | 2026-09-15 05:30 | kWhR | kWhD | kVarhR | kVarhD
5580 | HUERFAMI_033_F11_EGP | EGP DEL SUR | MW2307A74502_0100 | MW-2307A745-02 | ION8650 | HUERTOS FAMILIARES | F11 | 33 | BESS |  | BESS PFV EL MANZANO | 13 | Región Metropolitana | 2026-09-15 05:30 | kWhR | kWhD | kVarhR | kVarhD
5581 | HUERFAMI_033_F10_EGP | EGP DEL SUR | MW2307A74002_0100 | MW-2307A740-02 | ION8650 | HUERTOS FAMILIARES | F10 | 33 | BESS |  | BESS PFV EL MANZANO | 13 | Región Metropolitana | 2026-09-15 05:30 | kWhR | kWhD | kVarhR | kVarhD
5582 | HUERFAMI_033_F9_EGP | EGP DEL SUR | MW2307A74302_0100 | MW-2307A743-02 | ION8650 | HUERTOS FAMILIARES | F9 | 33 | BESS |  | BESS PFV EL MANZANO | 13 | Región Metropolitana | 2026-09-15 05:30 | kWhR | kWhD | kVarhR | kVarhD
5583 | LASDICHA_066_B1_CBE | CASABLANCA TRANSMISORA | 3211440094 | 3211440094 | SEL-735 | LAS DICHAS | B1 | 66 | G_C |  |  |  |  | 2026-09-14 04:30 | kWhR | kWhD | kVarhR | kVarhD
5584 | PNGPULLI_066_B1_STS | STS | 3232010029 | 3232010029 | SEL-735 | PANGUIPULLI | B1 | 66 | T |  |  | 14 | Región de los Ríos | 2026-09-15 05:30 | kWhR | kWhD | kVarhR | kVarhD
5585 | LASDICHA_066_B2_CBE | CASABLANCA TRANSMISORA | 3211440085 | 3211440085 | SEL-735 | LAS DICHAS | B2 | 66 | G_C |  |  |  |  | 2026-09-14 04:30 | kWhR | kWhD | kVarhR | kVarhD
5586 | CENCENIZ_011_C2_ECZ | ELECTRICA CENIZAS | MR2303E97702_0100 | MR-2303E977-02 | ION7400 | CENTRAL CENIZAS | C2 | 11 | G_C |  |  | 3 | Región de Atacama | 2026-09-15 03:45 | kWhR | kWhD | kVarhR | kVarhD
5587 | CENCENIZ_011_C4_ECZ | ELECTRICA CENIZAS | MR2304A12702_0100 | MR-2304A127-02 | ION7400 | CENTRAL CENIZAS | C4 | 11 | G_C |  |  | 3 | Región de Atacama | 2026-09-15 03:45 | kWhR | kWhD | kVarhR | kVarhD
5588 | CLSCNDRS_013_CG1_END | ENEL GENERACION | MW1703A43102_0100 | MW-1703A431-02 | ION8650 | CENTRAL CHAGUAL | CG1 | 13 | G_U |  |  | 4 | Región de Coquimbo | 2026-09-15 05:00 | kWhR | kWhD | kVarhR | kVarhD
5589 | CLSCNDRS_013_CG2_END | ENEL GENERACION | MW1703A43402_0100 | MW-1703A434-02 | ION8650 | CENTRAL CHAGUAL | CG2 | 13 | G_U |  |  | 4 | Región de Coquimbo | 2026-09-15 05:00 | kWhR | kWhD | kVarhR | kVarhD
5590 | ANDSOLA2_000_E12_AS2 | ANDES SOLAR II | MW2402A31102_0100 | MW-2402A311-02 | ION8650 | ANDES SOLAR II | E12 | 0 | SA |  |  | 2 | Región de Antofagasta | 2026-09-15 05:00 | kWhR | kWhD | kVarhR | kVarhD
5591 | ANDSOLA2_023_E16_AS2 | ANDES SOLAR II | MW2402A31002_0100 | MW-2402A310-02 | ION8650 | ANDES SOLAR II | E16 | 23 | BESS | Bess | BESS ANDES SOLAR IIA | 2 | Región de Antofagasta | 2026-09-15 05:00 | kWhR | kWhD | kVarhR | kVarhD
5592 | ANDSOLA2_000_E21_AS2 | ANDES SOLAR II | MW2402A31202_0100 | MW-2402A312-02 | ION8650 | ANDES SOLAR II | E21 | 0 | SA |  |  | 2 | Región de Antofagasta | 2026-09-15 05:00 | kWhR | kWhD | kVarhR | kVarhD
5593 | ANDSOLA2_023_E22_AS2 | ANDES SOLAR II | MW2402A31302_0100 | MW-2402A313-02 | ION8650 | ANDES SOLAR II | E22 | 23 | BESS | Bess | BESS ANDES SOLAR IIA | 2 | Región de Antofagasta | 2026-09-15 05:00 | kWhR | kWhD | kVarhR | kVarhD
5594 | DESALANT_110_H1_AAG | ENGIE | MW2303B86902_0100 | MW-2303B869-02 | ION8650 | DESALANT | H1 | 110 | G_C |  |  | 2 | Región de Antofagasta | 2026-09-15 05:30 | kWhR | kWhD | kVarhR | kVarhD
5595 | DESALANT_110_HT1_AAG | ENGIE | MW2303B87302_0100 | MW-2303B873-02 | ION8650 | DESALANT | HT1 | 110 | G_C |  |  | 2 | Región de Antofagasta | 2026-09-15 05:30 | kWhR | kWhD | kVarhR | kVarhD
5596 | DESALANT_110_HT2_AAG | ENGIE | MW2303B87402_0100 | MW-2303B874-02 | ION8650 | DESALANT | HT2 | 110 | G_C |  |  | 2 | Región de Antofagasta | 2026-09-15 05:30 | kWhR | kWhD | kVarhR | kVarhD
5597 | DESALANT_110_HT3_AAG | ENGIE | MW2303B89502_0100 | MW-2303B895-02 | ION8650 | DESALANT | HT3 | 110 | G_C |  |  | 2 | Región de Antofagasta | 2026-09-15 05:30 | kWhR | kWhD | kVarhR | kVarhD
5598 | LASDICHA_220_J1_CBE | CASABLANCA TRANSMISORA | 3211440084 | 3211440084 | SEL-735 | LAS DICHAS | J1 | 220 | G_C |  |  |  |  | 2026-09-14 04:30 | kWhR | kWhD | kVarhR | kVarhD
5599 | ANCOA_220_J2_END | TRANSELEC | MW1602A06502_0100 | MW-1602A065-02 | ION8650 | ANCOA | J2 | 220 | T |  |  | 7 | Región del Maule | 2026-09-15 04:30 | kWhR | kWhD | kVarhR | kVarhD
5600 | ANCOA_220_J3_END | TRANSELEC | MW1602A36502_0100 | MW-1602A365-02 | ION8650 | ANCOA | J3 | 220 | T |  |  | 7 | Región del Maule | 2026-09-15 04:30 | kWhR | kWhD | kVarhR | kVarhD
5601 | CLSCNDRS_220_J5_END | ENEL GENERACION | MW1703A43302_0100 | MW-1703A433-02 | ION8650 | CENTRAL CHAGUAL | J5 | 220 | G_C |  |  | 4 | Región de Coquimbo | 2026-09-15 05:00 | kWhR | kWhD | kVarhR | kVarhD
5602 | CLSCNDRS_220_J6_END | ENEL GENERACION | MW1703A43502_0100 | MW-1703A435-02 | ION8650 | CENTRAL CHAGUAL | J6 | 220 | G_C |  |  | 4 | Región de Coquimbo | 2026-09-15 05:00 | kWhR | kWhD | kVarhR | kVarhD
5603 | PARINAS_220_J7_TRL | TRANSELEC | 3232160004 | 3232160004 | SEL-735 | PARINAS | J7 | 220 | G_C |  |  | 2 | Región de Antofagasta | 2026-09-15 04:30 | kWhR | kWhD | kVarhR | kVarhD
5604 | CLSCNDRS_220_JT1_END | ENEL GENERACION | MW1703A43602_0100 | MW-1703A436-02 | ION8650 | CENTRAL CHAGUAL | JT1 | 220 | G_C |  |  | 4 | Región de Coquimbo | 2026-09-15 05:00 | kWhR | kWhD | kVarhR | kVarhD
5605 | CLSCNDRS_220_JT2_END | ENEL GENERACION | MW1703A43202_0100 | MW-1703A432-02 | ION8650 | CENTRAL CHAGUAL | JT2 | 220 | G_C |  |  | 4 | Región de Coquimbo | 2026-09-15 05:00 | kWhR | kWhD | kVarhR | kVarhD
5606 | PLANTAS_013_PMGD1_LOI | PFV LLOICA | MR2306E79902_0100 | MR-2306E799-02 | ION7400 | PLANTAS | PMGD1 | 13 | G_PMGD | Solar | PMGD PFV LLOICA | 3 | Región de Atacama | 2026-09-15 05:00 | kWhR | kWhD | kVarhR | kVarhD
5607 | CERILLOS_023_PMGD5_ETU | PFV EL TURPIAL | MR2406E97103_0100 | MR-2406E971-03 | ION7400 | CERRILLOS | PMGD5 | 23 | G_PMGD | Solar | PMGD PFV EL TURPIAL | 3 | Región de Atacama | 2026-09-15 05:00 | kWhR | kWhD | kVarhR | kVarhD
5608 | CERILLOS_023_PMGD5_RAN | CARANCA SOLAR | MR2311B71203_0100 | MR-2311B712-03 | ION7400 | CERRILLOS | PMGD5 | 23 | G_PMGD | Solar | PMGD PFV CARANCA SOLAR | 3 | Región de Atacama | 2026-09-15 04:45 | kWhR | kWhD | kVarhR | kVarhD
5609 | GRANEROS_015_PMGD7_TTO | SOLAR TI TREINTA Y OCHO SPA | MR2302A48102_0100 | MR-2302A481-02 | ION7400 | GRANEROS | PMGD7 | 15 | G_PMGD | Solar | PMGD PFV CURACO | 6 | Región Bernardo OHiggins | 2026-09-15 04:45 | kWhR | kWhD | kVarhR | kVarhD
5610 | ISDMAIPO_012_PMGD8_STB | SANTA BLANCA SPA | MW2211A88702_0100 | MW-2211A887-02 | ION8650 | ISLA DE MAIPO | PMGD8 | 12 | G_PMGD | Solar | PMGD PFV SANTA BLANCA DE ISLA DE MAIPO SUNLIGHT | 13 | Región Metropolitana | 2026-09-15 05:00 | kWhR | kWhD | kVarhR | kVarhD
5611 | MOLINA_015_PMGD9_FRM | FARMDO | MR2305D77102_0100 | MR-2305D771-02 | ION7400 | MOLINA | PMGD9 | 15 | G_PMGD | Solar | PMGD PFV SAGRADA FAMILIA LA FORTUNA 15 | 7 | Región del Maule | 2026-09-14 10:30 | kWhR | kWhD | kVarhR | kVarhD
5612 | LASDICHA_000_SSAA_CBE | CASABLANCA TRANSMISORA | 3230610004 | 3230610004 | SEL-735 | LAS DICHAS | SSAA | 0 | SA |  |  |  |  | 2026-09-14 04:30 | kWhR | kWhD | kVarhR | kVarhD
5613 | CGE1MVIL_013_CT1_TRS | CGE | 3211530325 | 3211530325 | SEL-735 | CGE1 MOVIL | CT1 | 13 | T |  |  | 7 | Región del Maule | 2026-09-15 03:45 | kWhD | kWhR | kVarhD | kVarhR
5614 | LSANGLES_013_C1_STS | FRONTEL | MR2102C09002_0100 | MR-2102C090-02 | ION7400 | LOS ANGELES (CGE) | CT1 | 13 | R |  |  | 8 | Región del Bío Bío | 2026-09-15 02:30 | kWhR | kWhD | kVarhR | kVarhD
5615 | MACUL_012_PMGD1_MGU | MORRO GUAYACÁN | MR2202C92502_0100 | MR-2202C925-02 | ION7400 | MACUL | PMGD1 | 12 | G_PMGD | Térmica | PMGD TER EXEQUIEL FERNANDEZ | 13 | Región Metropolitana | 2026-09-15 05:00 | kWhR | kWhD | kVarhR | kVarhD
5616 | COCHRCAS_013_PMGD7_CAL | CATO SOLAR | MR2209D04702_0100 | MR-2209D047-02 | ION7400 | COCHARCAS | PMGD7 | 13 | G_PMGD | Solar | PMGD PFV CATO SOLAR | 16 | Región del Ñuble | 2026-09-15 05:00 | kWhR | kWhD | kVarhR | kVarhD
5617 | TESQINAS_013_PMGD5_TES | TES SOLAR | MR2209D00102_0100 | MR-2209D001-02 | ION7400 | TRES ESQUINAS | PMGD5 | 13 | G_PMGD | Solar | PMGD PFV TES SOLAR | 16 | Región del Ñuble | 2026-09-15 05:00 | kWhR | kWhD | kVarhR | kVarhD
5618 | CONCON_012_PMGD4_AND | ANDINA SOLAR 2 SPA | MR2305E20102_0100 | MR-2305E201-02 | ION7400 | CONCON | PMGD4 | 12 | G_PMGD | Solar | PMGD PFV TABOLANGO | 5 | Región de Valparaíso | 2026-09-15 05:00 | kWhR | kWhD | kVarhR | kVarhD
5619 | KALLPA_220_JT2_ECL | ENGIE | MZ2303B75401_0100 | MZ-2303B754-01 | ION9000 | KALLPA | JT2 | 220 | G_C |  |  | 2 | Región de Antofagasta | 2026-09-15 05:30 | kWhR | kWhD | kVarhR | kVarhD
5620 | KALLPA_220_JT1_ECL | ENGIE | MZ2303B71201_0100 | MZ-2303B712-01 | ION9000 | KALLPA | JT1 | 220 | G_C |  |  | 2 | Región de Antofagasta | 2026-09-15 05:30 | kWhR | kWhD | kVarhR | kVarhD
5621 | KALLPA_220_J1_ECL | ENGIE | MZ2303B75101_0100 | MZ-2303B751-01 | ION9000 | KALLPA | J1 | 220 | G_C |  |  | 2 | Región de Antofagasta | 2026-09-15 05:30 | kWhR | kWhD | kVarhR | kVarhD
5622 | ALTBNITO_110_HT2_STS | STS | 3230410036 | 3230410036 | SEL-735 | ALTO BONITO | HT2 | 110 | T |  |  | 10 | Región de Los Lagos | 2026-09-15 05:30 | kWhR | kWhD | kVarhR | kVarhD
5623 | PTAPEUCO_110_H2_EGP | EGP DEL SUR | MW2306C08402_0100 | MW-2306C084-02 | ION8650 | PUNTA PEUCO | H2 | 110 | T |  |  | 13 | Región Metropolitana | 2026-09-15 05:30 | kWhR | kWhD | kVarhR | kVarhD
5624 | DNHUMBER_110_H1_EGP | EGP DEL SUR | MW2306C06602_0100 | MW-2306C066-02 | ION8650 | DON HUMBERTO | H1 | 110 | G_C |  |  | 13 | Región Metropolitana | 2026-09-15 05:30 | kWhR | kWhD | kVarhR | kVarhD
5625 | LACABANA_033_FB3_EGP | EGP DEL SUR | MW2303B85802_0100 | MW-2303B858-02 | ION8650 | LA CABAÑA | FB3 | 33 | G_C |  |  | 8 | Región del Bío Bío | 2026-09-15 05:30 | kWhR | kWhD | kVarhR | kVarhD
5626 | ALTBNITO_023_ET2_STS | STS | 3230410040 | 3230410040 | SEL-735 | ALTO BONITO | ET2 | 23 | R |  |  | 10 | Región de Los Lagos | 2026-09-15 05:30 | kWhD | kWhR | kVarhD | kVarhR
5627 | DESALANT_000_SSAA_AAG | ENGIE | MW2303B86202_0100 | MW-2303B862-02 | ION8650 | DESALANT |  | 0 | SA |  |  | 2 | Región de Antofagasta | 2026-09-15 05:30 | kWhR | kWhD | kVarhR | kVarhD
5628 | ANTUCOTE_220_J1_TRL | TRANSELEC | 3172120608 | 3172120608 | SEL-735 | ANTUCO (TRANSELEC) | J1 | 220 | T |  |  | 8 | Región del Bío Bío | 2026-09-15 04:30 | kWhR | kWhD | kVarhR | kVarhD
5629 | ANTUCOTE_220_J2_TRL | TRANSELEC | 3172120635 | 3172120635 | SEL-735 | ANTUCO (TRANSELEC) | J2 | 220 | T |  |  | 8 | Región del Bío Bío | 2026-08-30 16:30 | kWhR | kWhD | kVarhR | kVarhD
5630 | ANTUCOTE_220_J3_TRL | TRANSELEC | 3172090361 | 3172090361 | SEL-735 | ANTUCO (TRANSELEC) | J3 | 220 | T |  |  | 8 | Región del Bío Bío | 2026-09-15 04:30 | kWhR | kWhD | kVarhR | kVarhD
5631 | ANTUCOTE_220_J4_TRL | TRANSELEC | 3172120619 | 3172120619 | SEL-735 | ANTUCO (TRANSELEC) | J4 | 220 | T |  |  | 8 | Región del Bío Bío | 2026-09-15 04:30 | kWhR | kWhD | kVarhR | kVarhD
5632 | ANTUCOTE_220_J5_TRL | TRANSELEC | 3172090372 | 3172090372 | SEL-735 | ANTUCO (TRANSELEC) | J5 | 220 | T |  |  | 8 | Región del Bío Bío | 2026-09-15 04:30 | kWhR | kWhD | kVarhR | kVarhD
5633 | CURILLIN_154_AT_TRL | TRANSELEC | 3172120610 | 3172120610 | SEL-735 | CENTRAL CURILLINQUE | AT | 154 | T |  |  | 7 | Región del Maule | 2026-09-15 04:30 | kWhR | kWhD | kVarhR | kVarhD
5634 | CNELTORO_220_J1_TRL | TRANSELEC | 3172090405 | 3172090405 | SEL-735 | CENTRAL EL TORO | J1 | 220 | T |  |  | 8 | Región del Bío Bío | 2026-09-15 04:30 | kWhR | kWhD | kVarhR | kVarhD
5635 | CNELTORO_220_J2_TRL | TRANSELEC | 3172120570 | 3172120570 | SEL-735 | CENTRAL EL TORO | J2 | 220 | T |  |  | 8 | Región del Bío Bío | 2026-09-15 04:30 | kWhR | kWhD | kVarhR | kVarhD
5636 | CIPRESES_154_A1_TRL | TRANSELEC | 3172090395 | 3172090395 | SEL-735 | CENTRAL CIPRESES | A1 | 154 | T |  |  | 7 | Región del Maule | 2026-09-15 04:30 | kWhR | kWhD | kVarhR | kVarhD
5637 | CIPRESES_154_A2_TRL | TRANSELEC | 3172120576 | 3172120576 | SEL-735 | CENTRAL CIPRESES | A2 | 154 | T |  |  | 7 | Región del Maule | 2026-09-15 04:30 | kWhR | kWhD | kVarhR | kVarhD
5638 | CIPRESES_154_A3_TRL | TRANSELEC | 3172090397 | 3172090397 | SEL-735 | CENTRAL CIPRESES | A3 | 154 | T |  |  | 7 | Región del Maule | 2026-09-15 04:30 | kWhR | kWhD | kVarhR | kVarhD
5639 | CIPRESES_154_A4_TRL | TRANSELEC | 3172120579 | 3172120579 | SEL-735 | CENTRAL CIPRESES | A4 | 154 | T |  |  | 7 | Región del Maule | 2026-09-15 04:30 | kWhR | kWhD | kVarhR | kVarhD
5640 | LOMAALTA_220_JT_TRL | TRANSELEC | 3172120617 | 3172120617 | SEL-735 | LOMA ALTA | JT | 220 | T |  |  | 7 | Región del Maule | 2026-09-15 04:30 | kWhR | kWhD | kVarhR | kVarhD
5641 | PHUENCHE_220_J1_TRL | TRANSELEC | 3172120623 | 3172120623 | SEL-735 | CENTRAL PEHUENCHE | J1 | 220 | T |  |  | 7 | Región del Maule | 2026-09-15 04:30 | kWhR | kWhD | kVarhR | kVarhD
5642 | PHUENCHE_220_J2_TRL | TRANSELEC | 3172090378 | 3172090378 | SEL-735 | CENTRAL PEHUENCHE | J2 | 220 | T |  |  | 7 | Región del Maule | 2026-09-15 04:30 | kWhR | kWhD | kVarhR | kVarhD
5643 | ELPEUMO_023_E5_TRC | SOLAR TI TREINTA Y CUATRO | MW2303B85102_0100 | MW-2303B851-02 | ION8650 | EL PEUMO | E5 | 23 | G_C |  |  | 13 | Región Metropolitana | 2026-09-15 05:00 | kWhR | kWhD | kVarhR | kVarhD
5644 | LSANGLES_013_PMGD8_CCC | PSF CHACAICO | MW2210A15402_0100 | MW-2210A154-02 | ION8650 | LOS ANGELES (CGE) | PMGD8 | 13 | G_PMGD | Solar | PMGD PFV CHACAICO | 8 | Región del Bío Bío | 2026-09-15 05:00 | kWhR | kWhD | kVarhR | kVarhD
5645 | LSANGLES_013_PMGD7_LAP | PSF LA PERLA | MW2210A16102_0100 | MW-2210A161-02 | ION8650 | LOS ANGELES (CGE) | PMGD7 | 13 | G_PMGD | Solar | PMGD PFV LA PERLA | 8 | Región del Bío Bío | 2026-09-15 05:00 | kWhR | kWhD | kVarhR | kVarhD
5646 | LOBOZA_012_PMGD7_GVL | PMGD BELEN | MR2203B91202_0100 | MR-2203B912-02 | ION7400 | LO BOZA | PMGD7 | 12 | G_PMGD | Solar | PMGD PFV BELEN | 13 | Región Metropolitana | 2026-09-15 05:00 | kWhR | kWhD | kVarhR | kVarhD
5647 | CALAMA_023_PMGD6_CAU | PMGD CAUCE SOLAR | MW2402A40402_0100 | MW-2402A404-02 | ION8650 | CALAMA | PMGD6 | 23 | G_PMGD | Solar | PMGD PFV CAUCE SOLAR | 2 | Región de Antofagasta | 2026-09-15 05:00 | kWhR | kWhD | kVarhR | kVarhD
5648 | RAUQUEN_013_PMGD4_BLS | BELEN SOLAR SPA | MW2402A47802_0100 | MW-2402A478-02 | ION8650 | RAUQUEN | PMGD4 | 13 | G_PMGD | Solar | PMGD PFV BARCELONA | 7 | Región del Maule | 2026-09-15 05:00 | kWhR | kWhD | kVarhR | kVarhD
5649 | LNARESNT_013_PMGD3_GVS | GENOVA SOLAR SPA | MR2206B26502_0100 | MR-2206B265-02 | ION7400 | LINARES NORTE | PMGD3 | 13 | G_PMGD | Solar | PMGD PFV GENOVA | 7 | Región del Maule | 2026-09-15 05:00 | kWhR | kWhD | kVarhR | kVarhD
5650 | LSTAMBRS_023_PMGD2_ARN | AGRICOLA RIO NILAHUE | MR2306D92202_0100 | MR-2306D922-02 | ION7400 | LOS TAMBORES | PMGD2 | 23 | G_PMGD | Solar | PMGD PFV SOLAR DEL BUENO | 14 | Región de los Ríos | 2026-09-15 05:00 | kWhR | kWhD | kVarhR | kVarhD
5651 | LANEGRA_023_PMGD1_LNS | PMGD LINCE SOLAR | MW2111A27002_0100 | MW-2111A270-02 | ION8650 | LA NEGRA | PMGD1 | 23 | G_PMGD | Solar | PMGD PFV LINCE SOLAR | 2 | Región de Antofagasta | 2026-09-15 05:00 | kWhR | kWhD | kVarhR | kVarhD
5652 | MDVELASC_015_PMGD1_PDS | PEDRO SOLAR SPA | MW2305A14502_0100 | MW-2305A145-02 | ION8650 | MANSO DE VELASCO | PMGD1 | 15 | G_PMGD | Solar | PMGD PFV MARIA DOLORES | 8 | Región del Bío Bío | 2026-09-15 05:00 | kWhR | kWhD | kVarhR | kVarhD
5653 | ELTESORO_023_PMGD1_AMN | PMGD AMANECER | MR2306E76302_0100 | MR-2306E763-02 | ION7400 | EL TESORO | PMGD1 | 23 | G_PMGD | Solar | PMGD PFV AMANECER | 2 | Región de Antofagasta | 2026-09-15 05:00 | kWhR | kWhD | kVarhR | kVarhD
5654 | GAMBOA_220_J5-J6_STS | STS | MZ2211B15601_0100 | MZ-2211B156-01 | ION9000 | GAMBOA | J5-J6 | 220 | G_C |  |  | 10 | Región de Los Lagos | 2026-09-15 05:30 | kWhR | kWhD | kVarhR | kVarhD
5655 | GAMBOA_220_J4-J5_STS | STS | MZ2211B10601_0100 | MZ-2211B106-01 | ION9000 | GAMBOA | J4-J5 | 220 | T |  |  | 10 | Región de Los Lagos | 2026-09-15 05:30 | kWhR | kWhD | kVarhR | kVarhD
5656 | GAMBOA_220_J2-J3_STS | STS | MZ2211B07701_0100 | MZ-2211B077-01 | ION9000 | GAMBOA | J2-J3 | 220 | G_C |  |  | 10 | Región de Los Lagos | 2026-09-15 05:30 | kWhR | kWhD | kVarhR | kVarhD
5657 | GAMBOA_220_J1-J2_STS | STS | MZ2211B07301_0100 | MZ-2211B073-01 | ION9000 | GAMBOA | J1-J2 | 220 | G_C |  |  | 10 | Región de Los Lagos | 2026-09-15 05:30 | kWhR | kWhD | kVarhR | kVarhD
5658 | GAMBOA_110_H5-H6_STS | STS | MZ2212A05601_0100 | MZ-2212A056-01 | ION9000 | GAMBOA | H5-H6 | 110 | G_C |  |  | 10 | Región de Los Lagos | 2026-09-15 05:30 | kWhR | kWhD | kVarhR | kVarhD
5659 | GAMBOA_110_H4-H5_STS | STS | MZ2211B15001_0100 | MZ-2211B150-01 | ION9000 | GAMBOA | H4-H5 | 110 | G_C |  |  | 10 | Región de Los Lagos | 2026-09-15 05:30 | kWhR | kWhD | kVarhR | kVarhD
5660 | GAMBOA_110_H2-H3_STS | STS | MZ2211B15201_0100 | MZ-2211B152-01 | ION9000 | GAMBOA | H2-H3 | 110 | G_C |  |  | 10 | Región de Los Lagos | 2026-09-15 05:30 | kWhR | kWhD | kVarhR | kVarhD
5661 | GAMBOA_110_H1-H2_STS | STS | MZ2211B09401_0100 | MZ-2211B094-01 | ION9000 | GAMBOA | H1-H2 | 110 | G_C |  |  | 10 | Región de Los Lagos | 2026-09-15 05:30 | kWhR | kWhD | kVarhR | kVarhD
5662 | DNHUMBER_033_FBSA_EGP | EGP DEL SUR | MW2304A46802_0100 | MW-2304A468-02 | ION8650 | ELEVADORA DON HUMBERTO | FBSA | 33 | SA |  |  | 13 | Región Metropolitana | 2026-09-15 05:30 | kWhR | kWhD | kVarhR | kVarhD
5663 | DNHUMBER_033_FB3_EGP | EGP DEL SUR | MW2307A23702_0100 | MW-2307A237-02 | ION8650 | ELEVADORA DON HUMBERTO | FB3 | 33 | G_U |  |  | 13 | Región Metropolitana | 2026-09-15 05:30 | kWhR | kWhD | kVarhR | kVarhD
5664 | DNHUMBER_033_FB2_EGP | EGP DEL SUR | MW2305A40402_0100 | MW-2305A404-02 | ION8650 | ELEVADORA DON HUMBERTO | FB2 | 33 | G_U |  |  | 13 | Región Metropolitana | 2026-09-15 05:30 | kWhR | kWhD | kVarhR | kVarhD
5665 | DNHUMBER_033_FB1_EGP | EGP DEL SUR | MW2305A40702_0100 | MW-2305A407-02 | ION8650 | ELEVADORA DON HUMBERTO | FB1 | 33 | G_U |  |  | 13 | Región Metropolitana | 2026-09-15 05:30 | kWhR | kWhD | kVarhR | kVarhD
5666 | PTOVARAS_023_ET3_STS | STS | MZ2301B37301_0100 | MZ-2301B373-01 | ION9000 | PUERTO VARAS | ET3 | 23 | R |  |  | 10 | Región de Los Lagos | 2026-09-15 05:30 | kWhD | kWhR | kVarhD | kVarhR
5667 | PTOVARAS_023_E7_STS | STS | MZ2301B38201_0100 | MZ-2301B382-01 | ION9000 | PUERTO VARAS | E7 | 23 | R |  |  | 10 | Región de Los Lagos | 2026-09-15 05:30 | kWhR | kWhD | kVarhR | kVarhD
5668 | PTOVARAS_023_E6_STS | STS | MZ2301B38101_0100 | MZ-2301B381-01 | ION9000 | PUERTO VARAS | E6 | 23 | R |  |  | 10 | Región de Los Lagos | 2026-09-15 05:30 | kWhR | kWhD | kVarhR | kVarhD
5669 | PTOVARAS_023_E5_STS | STS | MZ2301B38001_0100 | MZ-2301B380-01 | ION9000 | PUERTO VARAS | E5 | 23 | R |  |  | 10 | Región de Los Lagos | 2026-09-15 05:30 | kWhR | kWhD | kVarhR | kVarhD
5670 | PTOVARAS_023_E4_STS | STS | MZ2301B37401_0100 | MZ-2301B374-01 | ION9000 | PUERTO VARAS | E4 | 23 | R |  |  | 10 | Región de Los Lagos | 2026-09-15 05:30 | kWhR | kWhD | kVarhR | kVarhD
5671 | LSTAMBRS_013_CT2_STS | STS | MW2009A78302_0100 | MW-2009A783-02 | ION8650 | LOS TAMBORES | CT2 | 13 | G_C |  |  | 14 | Región de los Ríos | 2026-09-15 05:30 | kWhD | kWhR | kVarhD | kVarhR
5672 | LSTAMBRS_013_C2_STS | STS | MW2009A78202_0100 | MW-2009A782-02 | ION8650 | LOS TAMBORES | C2 | 13 | G_C |  |  | 14 | Región de los Ríos | 2026-09-15 05:30 | kWhR | kWhD | kVarhR | kVarhD
5673 | TENO_013_C10_VNS | VENEZIA SOLAR | MW2210A15802_0100 | MW-2210A158-02 | ION8650 | TENO | C10 | 13 | G_C |  |  | 7 | Región del Maule | 2026-09-15 05:00 | kWhR | kWhD | kVarhR | kVarhD
5674 | LSTAMBRS_013_C1_STS | STS | MW2010A30802_0100 | MW-2010A308-02 | ION8650 | LOS TAMBORES | C1 | 13 | G_C |  |  | 14 | Región de los Ríos | 2026-09-15 05:30 | kWhR | kWhD | kVarhR | kVarhD
5675 | PTOVARAS_066_BT3_STS | STS | 2330410049 | 2330410049 | SEL-735 | PUERTO VARAS | BT3 | 66 | T |  |  | 10 | Región de Los Lagos | 2026-09-15 05:30 | kWhR | kWhD | kVarhR | kVarhD
5676 | LSTAMBRS_066_BT2_STS | STS | MW2305A14402_0100 | MW-2305A144-02 | ION8650 | LOS TAMBORES | BT2 | 66 | G_C |  |  | 14 | Región de los Ríos | 2026-09-15 05:30 | kWhR | kWhD | kVarhR | kVarhD
5677 | LSTAMBRS_066_B2_STS | STS | MW2305A14202_0100 | MW-2305A142-02 | ION8650 | LOS TAMBORES | B2 | 66 | G_C |  |  | 14 | Región de los Ríos | 2026-09-15 05:30 | kWhR | kWhD | kVarhR | kVarhD
5678 | LSTAMBRS_066_B1_STS | STS | MW2305A07002_0100 | MW-2305A070-02 | ION8650 | LOS TAMBORES | B1 | 66 | G_C |  |  | 14 | Región de los Ríos | 2026-09-15 05:30 | kWhR | kWhD | kVarhR | kVarhD
5679 | AGUASANT_220_J1_CHQ | CHILQUINTA | MW1211A08401_0100 | MW-1211A084-01 | ION8650 | AGUA SANTA | J1 | 220 | T |  |  | 5 | Región de Valparaíso | 2026-09-15 05:30 | kWhD | kWhR | kVarhD | kVarhR
5680 | AGUASANT_220_J2_CHQ | CHILQUINTA | MW1211A08301_0100 | MW-1211A083-01 | ION8650 | AGUA SANTA | J2 | 220 | T |  |  | 5 | Región de Valparaíso | 2026-09-15 05:30 | kWhD | kWhR | kVarhD | kVarhR
5681 | AGUASANT_220_JT1_CHQ | CHILQUINTA | PI1301A16703_0100 | PI-1301A167-03 | ION7550 | AGUA SANTA | JT1 | 220 | T |  |  | 5 | Región de Valparaíso | 2026-09-15 05:30 | kWhR | kWhD | kVarhR | kVarhD
5682 | LASVEGAS_110_H7_CHQ | CHILQUINTA | PT0511A09600_0100 | PT-0511A096-00 | ION8600 | LAS VEGAS (CHILQUINTA) | H7 | 110 | T |  |  | 5 | Región de Valparaíso | 2026-09-15 05:30 | kWhR | kWhD | kVarhR | kVarhD
5683 | LEYDA_110_H2_CHQ | CHILQUINTA | PT0805A43301_0100 | PT-0805A433-01 | ION8600 | LEYDA | H2 | 110 | T |  |  | 5 | Región de Valparaíso | 2026-09-15 05:30 | kWhR | kWhD | kVarhR | kVarhD
5684 | YRBUENAS_154_A1_CHQ | CHILQUINTA | PT1108A89101_0100 | PT-1108A891-01 | ION8600 | YERBAS BUENAS | A1 | 154 | T |  |  | 7 | Región del Maule | 2026-09-15 05:30 | kWhR | kWhD | kVarhR | kVarhD
5685 | CERILLOS_110_H2_TRS | CGE | PJ0805A48401_0100 | PJ-0805A484-01 | ION7650 | CERRILLOS | H2 | 110 | T |  |  | 3 | Región de Atacama | 2026-09-15 03:45 | kWhR | kWhD | kVarhR | kVarhD
5686 | CERILLOS_110_HT1_TRS | CGE | PJ0808A68101_0100 | PJ-0808A681-01 | ION7650 | CERRILLOS | HT1 | 110 | T |  |  | 3 | Región de Atacama | 2026-09-15 03:45 | kWhR | kWhD | kVarhR | kVarhD
5687 | LEYDA_110_HT1_TRS | CGE | PT1005A27101_0100 | PT-1005A271-01 | ION8600 | LEYDA | HT1 | 110 | T |  |  | 5 | Región de Valparaíso | 2026-09-15 03:45 | kWhR | kWhD | kVarhR | kVarhD
5688 | PRTZUELO_110_H1_TRS | CGE | PT1006A55301_0100 | PT-1006A553-01 | ION8600 | PORTEZUELO | H1 | 110 | T |  |  | 6 | Región Bernardo OHiggins | 2026-09-15 03:45 | kWhD | kWhR | kVarhD | kVarhR
5689 | VERBENAS_000_SSAA1_PFT | PSF TAMARICO | 3231030027 | 3231030027 | SEL-735 | VERBENAS | SSAA1 | 0 | SA |  |  | 3 | Región de Atacama | 2026-09-15 05:00 | kWhR | kWhD | kVarhR | kVarhD
5690 | MONTMINA_000_SSAA_TPR | TRANSMISORA PARINAS | 3212170068 | 3212170068 | SEL-735 | MONTE MINA | SSAA | 0 | SA |  |  | 2 | Región de Antofagasta | 2026-09-15 05:00 | kWhR | kWhD | kVarhR | kVarhD
5691 | CLSPDRAS_023_E1_ENL | ENLASA | MW2303B35302_0100 | MW-2303B353-02 | ION8650 | LAS PIEDRAS | E1 | 23 | G_U |  |  | 4 | Región de Coquimbo | 2026-09-15 05:30 | kWhR | kWhD | kVarhR | kVarhD
5692 | CLSPDRAS_023_E2_ENL | ENLASA | MW2303B85202_0100 | MW-2303B852-02 | ION8650 | LAS PIEDRAS | E2 | 23 | G_U |  |  | 4 | Región de Coquimbo | 2026-09-15 05:30 | kWhR | kWhD | kVarhR | kVarhD
5693 | CLSPDRAS_023_E3_ENL | ENLASA | MW2303B13102_0100 | MW-2303B131-02 | ION8650 | LAS PIEDRAS | E3 | 23 | G_C |  |  | 4 | Región de Coquimbo | 2026-09-15 05:30 | kWhR | kWhD | kVarhR | kVarhD
5694 | CLSPDRAS_023_E4_ENL | ENLASA | MW2303B35002_0100 | MW-2303B350-02 | ION8650 | LAS PIEDRAS | E4 | 23 | G_U |  |  | 4 | Región de Coquimbo | 2026-09-15 05:30 | kWhR | kWhD | kVarhR | kVarhD
5695 | CLSPDRAS_000_SSAA_ENL | ENLASA | MW2303B35102_0100 | MW-2303B351-02 | ION8650 | LAS PIEDRAS | SSAA | 23 | SA |  |  | 4 | Región de Coquimbo | 2026-09-15 05:30 | kWhR | kWhD | kVarhR | kVarhD
5696 | LOSPOETA_066_B1_CTN | CTNG | MW2404A18002_0100 | MW-2404A180-02 | ION8650 | SECCIONADORA LOS POETAS | B1 | 66 | T |  |  | 5 | Región de Valparaíso | 2026-09-15 03:45 | kWhR | kWhD | kVarhR | kVarhD
5697 | LOSPOETA_066_B2_CTN | CTNG | MW2309A20102_0100 | MW-2309A201-02 | ION8650 | SECCIONADORA LOS POETAS | B2 | 66 | T |  |  | 5 | Región de Valparaíso | 2026-09-15 03:45 | kWhR | kWhD | kVarhR | kVarhD
5698 | LOSPOETA_066_B3_CTN | CTNG | MW2309A20402_0100 | MW-2309A204-02 | ION8650 | SECCIONADORA LOS POETAS | B3 | 66 | T |  |  | 5 | Región de Valparaíso | 2026-09-15 03:45 | kWhR | kWhD | kVarhR | kVarhD
5699 | LOSPOETA_066_B4_CTN | CTNG | MW2310A45202_0100 | MW-2310A452-02 | ION8650 | SECCIONADORA LOS POETAS | B4 | 66 | T |  |  | 5 | Región de Valparaíso | 2026-09-15 03:45 | kWhR | kWhD | kVarhR | kVarhD
5700 | MONTMINA_220_J07-J08_TPR | TRANSMISORA PARINAS | 3232210001 | 3232210001 | SEL-735 | MONTE MINA | J07-J08 | 220 | T |  |  | 2 | Región de Antofagasta | 2026-09-15 05:00 | kWhR | kWhD | kVarhR | kVarhD
5701 | VERBENAS_220_J1-J2_PFT | PSF TAMARICO | 3231030013 | 3231030013 | SEL-735 | VERBENAS | J1-J2 | 220 | T |  |  | 3 | Región de Atacama | 2026-09-15 05:00 | kWhD | kWhR | kVarhD | kVarhR
5702 | MONTMINA_220_J10-J11_TPR | TRANSMISORA PARINAS | 3212170073 | 3212170073 | SEL-735 | MONTE MINA | J10-J11 | 220 | T |  |  | 2 | Región de Antofagasta | 2026-09-15 05:00 | kWhR | kWhD | kVarhR | kVarhD
5703 | MONTMINA_220_J13-J14_TPR | TRANSMISORA PARINAS | 3212170064 | 3212170064 | SEL-735 | MONTE MINA | J13-J14 | 220 | T |  |  | 2 | Región de Antofagasta | 2026-09-15 05:00 | kWhR | kWhD | kVarhR | kVarhD
5704 | MONTMINA_220_J14-J15_TPR | TRANSMISORA PARINAS | 3212170074 | 3212170074 | SEL-735 | MONTE MINA | J14-J15 | 220 | T |  |  | 2 | Región de Antofagasta | 2026-09-15 05:00 | kWhR | kWhD | kVarhR | kVarhD
5705 | MONTMINA_220_J16-J17_TPR | TRANSMISORA PARINAS | 3212170070 | 3212170070 | SEL-735 | MONTE MINA | J16-J17 | 220 | T |  |  | 2 | Región de Antofagasta | 2026-09-15 05:00 | kWhR | kWhD | kVarhR | kVarhD
5706 | MONTMINA_220_J17-J18_TPR | TRANSMISORA PARINAS | 3212170061 | 3212170061 | SEL-735 | MONTE MINA | J17-J18 | 220 | T |  |  | 2 | Región de Antofagasta | 2026-09-15 05:00 | kWhR | kWhD | kVarhR | kVarhD
5707 | VERBENAS_220_J2-J3_PFT | PSF TAMARICO | 3231030002 | 3231030002 | SEL-735 | VERBENAS | J2-J3 | 220 | T |  |  | 3 | Región de Atacama | 2026-09-15 05:00 | kWhR | kWhD | kVarhR | kVarhD
5708 | VERBENAS_220_J6_PFT | PSF TAMARICO | 3231030026 | 3231030026 | SEL-735 | VERBENAS | J6 | 220 | T |  |  | 3 | Región de Atacama | 2026-09-15 05:00 | kWhR | kWhD | kVarhR | kVarhD
5709 | TAMARICO_220_JT1_PFT | PSF TAMARICO | 3231030012 | 3231030012 | SEL-735 | TAMARICO | JT1 | 220 | T |  |  | 3 | Región de Atacama | 2026-09-15 05:00 | kWhR | kWhD | kVarhR | kVarhD
5710 | AGUIRETL_220_J11-J12_TRL | TRANSELEC | MW2111A26602_0100 | MW-2111A266-02 | ION8650 | SECCIONADORA LO AGUIRRE | J11-J12 | 220 | G_C |  |  | 13 | Región Metropolitana | 2026-09-15 04:30 | kWhR | kWhD | kVarhR | kVarhD
5711 | AGUIRETL_500_K8-K9_TRL | TRANSELEC | MW2111A24502_0100 | MW-2111A245-02 | ION8650 | SECCIONADORA LO AGUIRRE | K8-K9 | 500 | G_C |  |  | 13 | Región Metropolitana | 2026-09-15 04:30 | kWhR | kWhD | kVarhR | kVarhD
5712 | ALGRRBAL_220_J10_EDN | ETSA | MZ2304B00101_0100 | MZ-2304B001-01 | ION9000 | ALGARROBAL | J10 | 220 | T |  |  | 3 | Región de Atacama | 2026-09-15 05:00 | kWhR | kWhD | kVarhR | kVarhD
5713 | ALHUE_023_PMGD4_CRZ | CUARZO | MR2306F12002_0100 | MR-2306F120-02 | ION7400 | ALHUE | PMGD4 | 23 | G_PMGD | Solar | PMGD PFV CUARZO | 13 | Región Metropolitana | 2026-09-15 04:45 | kWhR | kWhD | kVarhR | kVarhD
5714 | CALDERA_110_H1_TRS | CGE | 3223420008 | 3223420008 | SEL-735 | CALDERA | H1 | 110 | G_C |  |  | 3 | Región de Atacama | 2026-09-15 03:45 | kWhR | kWhD | kVarhR | kVarhD
5715 | CALDERA_110_HT1_TRS | CGE | 3223420019 | 3223420019 | SEL-735 | CALDERA | HT1 | 110 | G_C |  |  | 3 | Región de Atacama | 2026-09-15 03:45 | kWhR | kWhD | kVarhR | kVarhD
5716 | CAUQENES_013_PMGD5_OIX | BOIX | MR2306F05802_0100 | MR-2306F058-02 | ION7400 | CAUQUENES | PMGD5 | 13 | G_PMGD | Solar | PMGD PFV BOIX | 7 | Región del Maule | 2026-09-15 05:00 | kWhR | kWhD | kVarhR | kVarhD
5717 | CHILLAN_015_PMGD9_TTG | PMGD TORTUGA SOLAR | MW2402A34902_0100 | MW-2402A349-02 | ION8650 | CHILLAN | PMGD9 | 15 | G_PMGD | Solar | PMGD PFV TORTUGA SOLAR | 16 | Región del Ñuble | 2026-09-15 05:00 | kWhR | kWhD | kVarhR | kVarhD
5718 | CHOCALAN_013_PMGD2_AGK | AGGREKO | MR1910B64202_0100 | MR-1910B642-02 | ION7400 | CHOCALAN | PMGD2 | 13 | G_PMGD | Térmica | PMGD TER DIESEL CHOCALAN | 13 | Región Metropolitana | 2026-07-22 04:00 | kWhR | kWhD | kVarhR | kVarhD
5719 | CHOLGUAN_023_PMGD2_RSO | RAVENNA SOLAR | MR2204C01702_0100 | MR-2204C017-02 | ION7400 | CHOLGUAN (STS) | PMGD2 | 23 | G_PMGD | Solar | PMGD PFV SGT TUCAPEL | 16 | Región del Ñuble | 2026-09-15 05:00 | kWhR | kWhD | kVarhR | kVarhD
5720 | CTAMAYA_033_F7_ECL | ENGIE | ME2212B98102_0100 | ME-2212B981-02 | ION8650 | CENTRAL DIESEL TAMAYA | F7 | 33 | G_U |  |  | 2 | Región de Antofagasta | 2026-09-15 05:30 | kWhR | kWhD | kVarhR | kVarhD
5721 | CTAMAYA_033_F8_ECL | ENGIE | ME2305D68203_0100 | ME-2305D682-03 | ION8650 | CENTRAL DIESEL TAMAYA | F8 | 33 | G_U |  |  | 2 | Región de Antofagasta | 2026-09-15 05:30 | kWhR | kWhD | kVarhR | kVarhD
5722 | ELPENON_023_PMGD2_SLS | SOLARIS | MR2306E60302_0100 | MR-2306E603-02 | ION7400 | EL PEÑON | PMGD2 | 23 | G_PMGD | Solar | PMGD PFV SOLARIS | 4 | Región de Coquimbo | 2026-09-15 05:00 | kWhR | kWhD | kVarhR | kVarhD
5723 | FRONTERA_220_J7-J8_QUI | QUILLAGUA | MW2010A40002_0100 | MW-2010A400-02 | ION8650 | FRONTERA | J7-J8 | 220 | G_C |  |  | 2 | Región de Antofagasta | 2026-09-15 05:00 | kWhR | kWhD | kVarhR | kVarhD
5724 | LANEGRA_023_PMGD2_PND | PERLA DEL NORTE | MR2402E84203_0100 | MR-2402E842-03 | ION7400 | LA NEGRA | PMGD2 | 23 | G_PMGD | Solar | PMGD PFV PERLA DEL NORTE | 2 | Región de Antofagasta | 2026-09-15 05:00 | kWhR | kWhD | kVarhR | kVarhD
5725 | LARQUI_023_PMGD1_BUS | BULNES SOLAR | MR2206B46402_0100 | MR-2206B464-02 | ION7400 | LARQUI | PMGD1 | 23 | G_PMGD | Solar | PMGD PFV BULNES SOLAR | 8 | Región del Bío Bío | 2026-09-15 05:00 | kWhR | kWhD | kVarhR | kVarhD
5726 | LITCNTRL_066_B9_CTN | CTNG | MW2309A20202_0100 | MW-2309A202-02 | ION8650 | LITORAL CENTRAL | B9 | 66 | T |  |  | 5 | Región de Valparaíso | 2026-09-15 03:45 | kWhR | kWhD | kVarhR | kVarhD
5727 | LSANGLES_013_PMGD9_CQE | NPIII HOLDCO II | MR1804A05402_0100 | MR-1804A054-02 | ION7400 | LOS ANGELES (CGE) | PMGD9 | 13 | G_PMGD | Solar | PMGD PFV CANQUEN | 8 | Región del Bío Bío | 2025-03-24 05:00 | kWhR | kWhD | kVarhR | kVarhD
5728 | LSANGLES_013_PMGD9_CQE | NPIII HOLDCO II | MR1804A05402_0100 | MR-1804A054-02 | ION7400 | LOS ANGELES (CGE) | PMGD9 | 13 | G_PMGD | Solar | PMGD PFV CANQUEN | 8 | Región del Bío Bío | 2026-09-15 02:15 | kWhR | kWhD | kVarhR | kVarhD
5729 | LSCANTRS_110_HT3_EDG | EDGECONNEX CHILE V SPA | MZ2208A68001_0100 | MZ-2208A680-01 | ION9000 | LAS CANTERAS | HT3 | 110 | G_C |  |  | 13 | Región Metropolitana | 2026-09-15 05:00 | kWhR | kWhD | kVarhR | kVarhD
5730 | PNGPULLI_066_B2_STS | STS | 3232010028 | 3232010028 | SEL-735 | PANGUIPULLI | B2 | 66 | T |  |  | 14 | Región de los Ríos | 2026-09-15 05:30 | kWhR | kWhD | kVarhR | kVarhD
5731 | PTASIERA_031_F8_PUS | PARQUE EOLICO PUNTA SIERRA | 3240925329 | 3240925329 | SEL-735 | PUNTA SIERRA | F8 | 31 | G_C |  |  | 4 | Región de Coquimbo | 2026-09-15 05:00 | kWhR | kWhD | kVarhR | kVarhD
5732 | QNQINIMO_023_PMGD5_PQL | PARQUE FOTOVOLTAICO LA LIGUA S | MR2401E03403_0100 | MR-2401E034-03 | ION7400 | QUINQUIMO | PMGD5 | 23 | G_PMGD | Solar | PMGD PFV CONDOR LA LIGUA | 5 | Región de Valparaíso | 2026-09-15 05:00 | kWhR | kWhD | kVarhR | kVarhD
5733 | QTDTCOCO_015_PMGD2_CTU | CETUS | MR2306E80202_0100 | MR-2306E802-02 | ION7400 | QUINTA DE TILCOCO | PMGD2 | 15 | G_PMGD | Solar | PMGD PFV CETUS | 6 | Región Bernardo Ohiggins | 2026-09-15 05:00 | kWhR | kWhD | kVarhR | kVarhD
5734 | QUINTERO_012_PMGD3_TOL | PFV CHAMONATE SOLAR | MW2402A43502_0100 | MW-2402A435-02 | ION8650 | QUINTERO | PMGD3 | 12 | G_PMGD | Solar | PMGD PFV CHAMONATE SOLAR | 5 | Región de Valparaíso | 2026-09-15 05:00 | kWhR | kWhD | kVarhR | kVarhD
5735 | SALAMNCA_023_PMGD4_SFN | PERSEFONE SOLAR | MR2401A50503_0100 | MR-2401A505-03 | ION7400 | SALAMANCA | PMGD4 | 23 | G_PMGD | Solar | PMGD PFV PERSEFONE | 4 | Región de Coquimbo | 2026-09-15 05:00 | kWhR | kWhD | kVarhR | kVarhD
5736 | TARAPACA_220_J5_TRL | TRANSELEC | MZ2210B11801_0100 | MZ-2210B118-01 | ION9000 | TARAPACA | J5 | 220 | G_C |  |  | 1 | Región de Tarapaca | 2026-09-15 04:30 | kWhR | kWhD | kVarhR | kVarhD
5737 | CNELPASO_220_JT1_EPS | EL PASO | MR2401A41303_0100 | MR-2401A413-03 | ION7400 | CENTRAL EL PASO | JT1 | 220 | T |  |  | 6 | Región Bernardo OHiggins | 2026-09-15 05:30 | kWhR | kWhD | kVarhR | kVarhD
5738 | CNELPASO_011_G1_EPS | EL PASO | MR2401A41403_0100 | MR-2401A414-03 | ION7400 | CENTRAL EL PASO | G1 | 11 | T |  |  | 6 | Región Bernardo OHiggins | 2026-09-15 05:30 | kWhR | kWhD | kVarhR | kVarhD
5739 | CNELPASO_220_JT2_EPS | EL PASO | MR2401A88003_0100 | MR-2401A880-03 | ION7400 | CENTRAL EL PASO | JT2 | 220 | T |  |  | 6 | Región Bernardo OHiggins | 2026-09-15 05:30 | kWhR | kWhD | kVarhR | kVarhD
5740 | CNELPASO_011_G2_EPS | EL PASO | MR2401A39103_0100 | MR-2401A391-03 | ION7400 | CENTRAL EL PASO | G2 | 11 | T |  |  | 6 | Región Bernardo OHiggins | 2026-09-15 05:30 | kWhR | kWhD | kVarhR | kVarhD
5741 | CNELPASO_220_JT3_EPS | EL PASO | MR2401A47403_0100 | MR-2401A474-03 | ION7400 | CENTRAL EL PASO | JT3 | 220 | T |  |  | 6 | Región Bernardo OHiggins | 2026-09-15 05:30 | kWhR | kWhD | kVarhR | kVarhD
5742 | CNELPASO_011_G3_EPS | EL PASO | MR2401A73503_0100 | MR-2401A735-03 | ION7400 | CENTRAL EL PASO | G3 | 11 | T |  |  | 6 | Región Bernardo OHiggins | 2026-09-15 05:30 | kWhR | kWhD | kVarhR | kVarhD
5743 | CTGUAYAC_023_EL_COY | ENERGIA COYANCO | MR2304A06502_0100 | MR-2304A065-02 | ION7400 | CENTRAL GUAYACAN | EL | 23 | G_C |  |  | 13 | Región Metropolitana | 2026-09-15 05:00 | kWhR | kWhD | kVarhR | kVarhD
5744 | LSARANAS_013_PMGD5_CFS | CEFALÚ SOLAR | MR2204C06002_0100 | MR-2204C060-02 | ION7400 | LAS ARAÑAS | PMGD5 | 13 | G_PMGD | Solar | PMGD PFV CEFALU SOLAR | 13 | Región Metropolitana | 2026-09-15 05:00 | kWhR | kWhD | kVarhR | kVarhD
5745 | PUCHNCAV_013_CT2_CHT | CHILQUINTA TRANSMISIÓN | MW2402A34602_0100 | MW-2402A346-02 | ION8650 | PUCHUNCAVI | CT2 | 13 | R |  |  | 5 | Región de Valparaíso | 2026-09-15 05:00 | kWhR | kWhD | kVarhR | kVarhD
5746 | PUCHNCAV_110_HT2_CHT | CHILQUINTA TRANSMISIÓN | MW2210A16302_0100 | MW-2210A163-02 | ION8650 | PUCHUNCAVI | HT2 | 110 | T |  |  | 5 | Región de Valparaíso | 2026-09-15 05:00 | kWhR | kWhD | kVarhR | kVarhD
5747 | CHILLAN_015_PMGD8_CHH | PMGD CHILLAN HUAMBALÍ HIPER | MW2402A48102_0100 | MW-2402A481-02 | ION8650 | CHILLAN | PMGD8 | 15 | G_PMGD | Solar | PMGD PFV CHILLAN HUAMBALI HIPER | 16 | Región del Ñuble | 2026-09-15 05:00 | kWhR | kWhD | kVarhR | kVarhD
5748 | TAIRA_220_J1_TAI | PLANTA FV TAIRA | 3231030018 | 3231030018 | SEL-735 | TAIRA | J1 | 220 | T |  |  | 2 | Región de Antofagasta | 2026-09-15 05:00 | kWhR | kWhD | kVarhR | kVarhD
5749 | TAIRA_220_JT1_TAI | PLANTA FV TAIRA | 3231030020 | 3231030020 | SEL-735 | TAIRA | JT1 | 220 | G_C |  |  | 2 | Región de Antofagasta | 2026-09-15 05:00 | kWhR | kWhD | kVarhR | kVarhD
5750 | TAIRA_220_JT2_TAI | PLANTA FV TAIRA | 3240655228 | 3240655228 | SEL-735 | TAIRA | JT2 | 220 | G_C |  |  | 2 | Región de Antofagasta | 2026-09-15 05:00 | kWhR | kWhD | kVarhR | kVarhD
5751 | AGUASANT_220_J3_CBE | CASABLANCA TRANSMISORA | 3211550098 | 3211550098 | SEL-735 | AGUA SANTA | J3 | 220 | T |  |  | 5 | Región de Valparaíso | 2026-09-14 04:30 | kWhR | kWhD | kVarhR | kVarhD
5752 | AGUASANT_220_J4_CBE | CASABLANCA TRANSMISORA | 3211550103 | 3211550103 | SEL-735 | AGUA SANTA | J4 | 220 | T |  |  | 5 | Región de Valparaíso | 2026-09-14 04:30 | kWhR | kWhD | kVarhR | kVarhD
5753 | POLVORA_220_J4-J5_CBE | CASABLANCA TRANSMISORA | 3193370054 | 3193370054 | SEL-735 | LA POLVORA | J4-J5 | 220 | T |  |  | 5 | Región de Valparaíso | 2026-09-14 04:30 | kWhR | kWhD | kVarhR | kVarhD
5754 | POLVORA_220_J5-J6_CBE | CASABLANCA TRANSMISORA | 3193370081 | 3193370081 | SEL-735 | LA POLVORA | J5-J6 | 220 | T |  |  | 5 | Región de Valparaíso | 2026-09-14 04:30 | kWhR | kWhD | kVarhR | kVarhD
5755 | POLVORA_220_J8-J9_CBE | CASABLANCA TRANSMISORA | 3193370090 | 3193370090 | SEL-735 | LA POLVORA | J8-J9 | 220 | T |  |  | 5 | Región de Valparaíso | 2026-09-14 04:30 | kWhR | kWhD | kVarhR | kVarhD
5756 | POLVORA_220_J7-J8_CBE | CASABLANCA TRANSMISORA | 3193370086 | 3193370086 | SEL-735 | LA POLVORA | J7-J8 | 220 | T |  |  | 5 | Región de Valparaíso | 2026-09-14 04:30 | kWhR | kWhD | kVarhR | kVarhD
5757 | LASDICHA_220_J4-J5_CBE | CASABLANCA TRANSMISORA | 3211440080 | 3211440080 | SEL-735 | LAS DICHAS | J4-J5 | 220 | T |  |  |  |  | 2026-09-14 04:30 | kWhR | kWhD | kVarhR | kVarhD
5758 | LASDICHA_220_J5-J6_CBE | CASABLANCA TRANSMISORA | 3211550100 | 3211550100 | SEL-735 | LAS DICHAS | J5-J6 | 220 | T |  |  |  |  | 2026-09-14 04:30 | kWhR | kWhD | kVarhR | kVarhD
5759 | LASDICHA_220_J7-J8_CBE | CASABLANCA TRANSMISORA | 3211440079 | 3211440079 | SEL-735 | LAS DICHAS | J7-J8 | 220 | T |  |  |  |  | 2026-09-14 04:30 | kWhR | kWhD | kVarhR | kVarhD
5760 | LASDICHA_220_J8-J9_CBE | CASABLANCA TRANSMISORA | 3211440093 | 3211440093 | SEL-735 | LAS DICHAS | J8-J9 | 220 | T |  |  |  |  | 2026-09-14 04:30 | kWhR | kWhD | kVarhR | kVarhD
5761 | LIQCAU_110_HT1_EDN | ETSA | MZ2210B12001_0100 | MZ-2210B120-01 | ION9000 | LIQCAU | HT1 | 110 | T |  |  | 2 | Región de Antofagasta | 2026-09-15 05:00 | kWhR | kWhD | kVarhR | kVarhD
5762 | LIQCAU_110_H1_EDN | ETSA | MZ2209A90201_0100 | MZ-2209A902-01 | ION9000 | LIQCAU | H1 | 110 | T |  |  | 2 | Región de Antofagasta | 2026-09-15 05:00 | kWhR | kWhD | kVarhR | kVarhD
5763 | LIQCAU_110_H2_EDN | ETSA | MZ2209B07501_0100 | MZ-2209B075-01 | ION9000 | LIQCAU | H2 | 110 | T |  |  | 2 | Región de Antofagasta | 2026-09-15 05:00 | kWhR | kWhD | kVarhR | kVarhD
5764 | LIQCAU_220_J1-J2_EDN | ETSA | MZ2209B03501_0100 | MZ-2209B035-01 | ION9000 | LIQCAU | J1-J2 | 220 | T |  |  | 2 | Región de Antofagasta | 2026-09-15 05:00 | kWhR | kWhD | kVarhR | kVarhD
5765 | LIQCAU_220_J2-J3_EDN | ETSA | MZ2209A97701_0100 | MZ-2209A977-01 | ION9000 | LIQCAU | J2-J3 | 220 | T |  |  | 2 | Región de Antofagasta | 2026-09-15 05:00 | kWhR | kWhD | kVarhR | kVarhD
5766 | LIQCAU_000_SSAA1_EDN | ETSA | MZ2209B07401_0100 | MZ-2209B074-01 | ION9000 | LIQCAU | SSAA1 | 0 | SA |  |  | 2 | Región de Antofagasta | 2026-09-15 05:00 | kWhR | kWhD | kVarhR | kVarhD
5767 | LIQCAU_220_J5-J6_EDN | ETSA | MZ2209B07201_0100 | MZ-2209B072-01 | ION9000 | LIQCAU | J5-J6 | 220 | T |  |  | 2 | Región de Antofagasta | 2026-09-15 05:00 | kWhR | kWhD | kVarhR | kVarhD
5768 | LIQCAU_000_SSAA2_EDN | ETSA | MZ2209B06501_0100 | MZ-2209B065-01 | ION9000 | LIQCAU | SSAA2 | 0 | G_C |  |  | 2 | Región de Antofagasta | 2026-09-15 04:45 | kWhR | kWhD | kVarhR | kVarhD
5769 | CAMPLNDO_000_SSAA_PLI | PARQUE EOLICO CAMPO LINDO SPA | MW2107A28002_0100 | MW-2107A280-02 | ION8650 | CAMPO LINDO | SSAA | 0 | SA |  |  | 8 | Región del Bío Bío | 2026-09-15 05:00 | kWhR | kWhD | kVarhR | kVarhD
5770 | MARELENA_220_J8-J9_TAI | PLANTA FV TAIRA | 3231030019 | 3231030019 | SEL-735 | MARIA ELENA | J8 | 220 | T |  |  | 2 | Región de Antofagasta | 2026-09-15 05:00 | kWhR | kWhD | kVarhR | kVarhD
5771 | NIMPRIAL_023_E5_STS | STS | MZ2303B73101_0100 | MZ-2303B731-01 | ION9000 | NUEVA IMPERIAL | E5 | 23 | G_C |  |  | 9 | Región de la Araucanía | 2026-09-15 05:30 | kWhR | kWhD | kVarhR | kVarhD
5772 | CHCABUCO_012_CT5_CHL | STM II | PQ0409A07303_0100 | PQ-0409A073-03 | ION8500 | CHACABUCO | CT5 | 12 | R | No Aplica |  | 13 | Región Metropolitana | 2026-09-15 04:30 | kWhD | kWhR | kVarhD | kVarhR
5773 | ERUCASOL_110_H1_RUC | RUCASOL | MW2305A14702_0100 | MW-2305A147-02 | ION8650 | ELEVADORA RUCASOL | H1 | 110 | G_PMG | Solar | PFV RUCASOL | 13 | Región Metropolitana | 2026-02-11 12:00 | kWhR | kWhD | kVarhR | kVarhD
5774 | CARENA_044_F3_ALF | ALFA TRANSMISORA | 3223400016 | 3223400016 | SEL-735 | CARENA | F3 | 44 | T |  |  | 13 | Región Metropolitana | 2026-09-14 03:45 | kWhR | kWhD | kVarhR | kVarhD
5775 | LOPRADO_044_F4_ALF | ALFA TRANSMISORA | PJ1103B02502_0100 | PJ-1103B025-02 | ION7650 | LO PRADO | F4 | 44 | T |  |  | 13 | Región Metropolitana | 2026-09-14 03:45 | kWhR | kWhD | kVarhR | kVarhD
5776 | ELRUIL_015_CT1_NTE | NIRIVILO TRANSMISORA | 3223560012 | 3223560012 | SEL-735 | EL RUIL | CT1 | 15 | R |  |  | 7 | Región del Maule | 2026-09-14 05:00 | kWhR | kWhD | kVarhR | kVarhD
5777 | BUINTRNS_015_PMGD3_FIR | FIRME ENERGIA SPA | MR2111B48802_0100 | MR-2111B488-02 | ION7400 | BUIN | PMGD3 | 15 | G_PMGD | Térmica | PMGD TER MAYOR POWER | 13 | Región Metropolitana | 2026-09-15 05:00 | kWhR | kWhD | kVarhR | kVarhD
5778 | ESPDEORO_023_E1_ENN | ENERBLAN | MR2401E22803_0100 | MR-2401E228-03 | ION7400 | ESPIGA DE ORO | E1 | 23 | G_PMG | Solar | PFV ESPIGA DE ORO | 8 | Región del Bío Bío | 2026-09-15 05:00 | kWhR | kWhD | kVarhR | kVarhD
5779 | ELRUIL_066_B1_NTE | NIRIVILO TRANSMISORA | MW2212A06302_0100 | MW-2212A063-02 | ION8650 | EL RUIL | B1 | 66 | G_C |  |  | 7 | Región del Maule | 2026-09-14 05:00 | kWhR | kWhD | kVarhR | kVarhD
5780 | ELRUIL_066_B2_NTE | NIRIVILO TRANSMISORA | MW2212A06402_0100 | MW-2212A064-02 | ION8650 | EL RUIL | B2 | 66 | T |  |  | 7 | Región del Maule | 2026-09-14 05:00 | kWhR | kWhD | kVarhR | kVarhD
5781 | ELRUIL_066_B3_NTE | NIRIVILO TRANSMISORA | MW2212A05902_0100 | MW-2212A059-02 | ION8650 | EL RUIL | B3 | 66 | T |  |  | 7 | Región del Maule | 2026-09-14 05:00 | kWhR | kWhD | kVarhR | kVarhD
5782 | ELRUIL_066_B4_NTE | NIRIVILO TRANSMISORA | MW2212A06002_0100 | MW-2212A060-02 | ION8650 | EL RUIL | B4 | 66 | T |  |  | 7 | Región del Maule | 2026-09-14 05:00 | kWhR | kWhD | kVarhR | kVarhD
5783 | ELRUIL_066_BT1_NTE | NIRIVILO TRANSMISORA | MW2212A06802_0100 | MW-2212A068-02 | ION8650 | EL RUIL | BT1 | 66 | T |  |  | 7 | Región del Maule | 2026-09-14 05:00 | kWhR | kWhD | kVarhR | kVarhD
5784 | GQINTERO_110_HA1_GNQ | GNL QUINTERO | MW1709A97802_0100 | MW-1709A978-02 | ION8650 | GNL QUINTERO | HA1 | 110 | G_C |  |  | 5 | Región de Valparaíso | 2026-09-15 03:45 | kWhR | kWhD | kVarhR | kVarhD
5785 | GQINTERO_110_HB1_GNQ | GNL QUINTERO | MW1708A17702_0100 | MW-1708A177-02 | ION8650 | GNL QUINTERO | HB1 | 110 | G_C |  |  | 5 | Región de Valparaíso | 2026-09-15 03:45 | kWhR | kWhD | kVarhR | kVarhD
5786 | CASAVIEJ_023_PMGD2-BESS_FGT | PFV FRAGATA | MR2406E85503_0100 | MR-2406E855-03 | ION7400 | CASAS VIEJAS | PMGD2-BESS | 23 | G_PMGD | Bess | PMGD PFV FRAGATA - BESS | 5 | Región de Valparaíso | 2026-09-15 05:00 | kWhR | kWhD | kVarhR | kVarhD
5787 | CHGUYNTE_015_CT3_TRS | CGE | 3231160269 | 3231160269 | SEL-735 | CHIGUAYANTE | CT3 | 15 | T |  |  | 8 | Región del Bío Bío | 2026-09-15 03:45 | kWhD | kWhR | kVarhD | kVarhR
5788 | CHGUYNTE_066_BT3_TRS | CGE | 3231160231 | 3231160231 | SEL-735 | CHIGUAYANTE | BT3 | 66 | T |  |  | 8 | Región del Bío Bío | 2026-09-15 03:45 | kWhR | kWhD | kVarhR | kVarhD
5789 | CHMAQITO_015_CT3_TRS | CGE | MZ2303A06601_0100 | MZ-2303A066-01 | ION9000 | CHUMAQUITO | CT3 | 15 | T |  |  | 6 | Región Bernardo Ohiggins | 2026-09-15 03:45 | kWhD | kWhR | kVarhD | kVarhR
5790 | CHMAQITO_066_B1_TRS | CGE | 3231160212 | 3231160212 | SEL-735 | CHUMAQUITO | B1 | 66 | T |  |  | 6 | Región Bernardo Ohiggins | 2026-09-15 03:45 | kWhR | kWhD | kVarhR | kVarhD
5791 | CHMAQITO_066_B2_TRS | CGE | 3231160246 | 3231160246 | SEL-735 | CHUMAQUITO | B2 | 66 | T |  |  | 6 | Región Bernardo Ohiggins | 2026-09-15 03:45 | kWhR | kWhD | kVarhR | kVarhD
5792 | CHMAQITO_066_BT3_TRS | CGE | 3231160272 | 3231160272 | SEL-735 | CHUMAQUITO | BT3 | 66 | T |  |  | 6 | Región Bernardo Ohiggins | 2026-09-15 03:45 | kWhR | kWhD | kVarhR | kVarhD
5793 | CHOLGUAN_013_PMGD4_SEM | PARQUE SOLAR ESMERALDA | MR2501E64703_0100 | MR-2501E647-03 | ION7400 | CHOLGUAN | PMGD4 | 13 | G_PMGD | Solar | PMGD PFV LOS BANOS | 16 | Región del Ñuble | 2026-09-15 05:00 | kWhR | kWhD | kVarhR | kVarhD
5794 | CHOLGUAN_023_PMGD3_SEM | PARQUE SOLAR ESMERALDA | MR2311B82103_0100 | MR-2311B821-03 | ION7400 | CHOLGUAN | PMGD3 | 23 | G_PMGD | Solar | PMGD PFV TOPACIO | 16 | Región del Ñuble | 2026-09-15 05:00 | kWhR | kWhD | kVarhR | kVarhD
5795 | COLACO_023_PMGD3_BPG | BEPATAGONIA GENERACION | MR2306F13802_0100 | MR-2306F138-02 | ION7400 | COLACO | PMGD3 | 23 | G_PMGD | Térmica | PMGD TER DIESEL COLACO PARGUA | 10 | Región de Los Lagos | 2026-09-15 05:00 | kWhR | kWhD | kVarhR | kVarhD
5796 | CURACAVI_012_C25_STM | STM II | MW2303B87002_0100 | MW-2303B870-02 | ION8650 | CURACAVI | C25 | 12 | G_C |  |  | 13 | Región Metropolitana | 2026-09-15 04:30 | kWhR | kWhD | kVarhR | kVarhD
5797 | CURACAVI_012_C26_STM | STM II | MW2303B87102_0100 | MW-2303B871-02 | ION8650 | CURACAVI | C26 | 12 | G_C |  |  | 13 | Región Metropolitana | 2026-09-15 04:30 | kWhR | kWhD | kVarhR | kVarhD
5798 | CURACAVI_044_FT4_STM | STM II | MW2303B86702_0100 | MW-2303B867-02 | ION8650 | CURACAVI | FT4 | 44 | G_C |  |  | 13 | Región Metropolitana | 2026-09-15 04:30 | kWhR | kWhD | kVarhR | kVarhD
5799 | ELPENON_023_PMGD2_LTC | LAS TACAS | MR2401A39003_0100 | MR-2401A390-03 | ION7400 | EL PEÑON | PMGD2 | 23 | G_PMGD | Solar | PMGD PFV LAS TACAS | 4 | Región de Coquimbo | 2026-09-14 02:15 | kWhR | kWhD | kVarhR | kVarhD
5800 | ELVCAPRI_033_F7_ECL | ENGIE | MR2401A77403_0100 | MR-2401A774-03 | ION7400 | ELEVADORA CAPRICORNIO | F7 | 33 | T |  |  | 2 | Región de Antofagasta | 2026-09-15 05:30 | kWhR | kWhD | kVarhR | kVarhD
5801 | HFUENTES_023_PMGD3_PND | PFV EL NANDU | MR2401A37103_0100 | MR-2401A371-03 | ION7400 | HERNAN FUENTES | PMGD3 | 23 | G_PMGD | Solar | PMGD PFV EL ÑANDU | 3 | Región de Atacama | 2026-09-15 05:00 | kWhR | kWhD | kVarhR | kVarhD
5802 | HORIZNOR_220_J1-J2_CLB | COLBUN | MZ2303A16401_0100 | MZ-2303A164-01 | ION9000 | HORIZONTE NORTE | J1-J2 | 220 | T |  |  | 2 | Región de Antofagasta | 2026-09-15 03:45 | kWhR | kWhD | kVarhR | kVarhD
5803 | HORIZNOR_220_J5-J6_CLB | COLBUN | MZ2303A16101_0100 | MZ-2303A161-01 | ION9000 | HORIZONTE NORTE | J5-J6 | 220 | T |  |  | 2 | Región de Antofagasta | 2026-09-15 03:45 | kWhR | kWhD | kVarhR | kVarhD
5804 | HOSPITAL_015_PMGD3_PRS | PIRINCHO SOLAR | MR2401E03603_0100 | MR-2401E036-03 | ION7400 | HOSPITAL | PMGD3 | 15 | G_PMGD | Solar | PMGD PFV PIRINCHO SOLAR | 13 | Región Metropolitana | 2026-09-15 05:00 | kWhR | kWhD | kVarhR | kVarhD
5805 | LAGUIRRE_023_ET4_STM | STM II | MZ2303A09601_0100 | MZ-2303A096-01 | ION9000 | LO AGUIRRE | ET4 | 23 | T |  |  | 13 | Región Metropolitana | 2026-09-15 04:30 | kWhR | kWhD | kVarhR | kVarhD
5806 | LAGUIRRE_110_HT4_STM | STM II | MW2303B87702_0100 | MW-2303B877-02 | ION8650 | LO AGUIRRE | HT4 | 110 | T |  |  | 13 | Región Metropolitana | 2026-09-15 04:30 | kWhR | kWhD | kVarhR | kVarhD
5807 | LESPRNZA_013_PMGD4_GRR | FV EL TREBOL | MR2203B14502_0100 | MR-2203B145-02 | ION7400 | LA ESPERANZA | PMGD4 | 13 | G_PMGD | Solar | PMGD PFV EL TREBOL | 6 | Región Bernardo OHiggins | 2026-09-15 05:00 | kWhR | kWhD | kVarhR | kVarhD
5808 | LOSLAGOS_013_C4_STS | STS | 3232010016 | 3232010016 | SEL-735 | LOS LAGOS | C4 | 13 | G_C |  |  | 14 | Región de los Ríos | 2026-09-15 05:30 | kWhR | kWhD | kVarhR | kVarhD
5809 | LOSLAGOS_013_C5_STS | STS | 3232010011 | 3232010011 | SEL-735 | LOS LAGOS | C5 | 13 | G_C |  |  | 14 | Región de los Ríos | 2026-09-15 05:30 | kWhR | kWhD | kVarhR | kVarhD
5810 | LOSLAGOS_013_CR2_STS | STS | 3232010012 | 3232010012 | SEL-735 | LOS LAGOS | CR2 | 13 | G_C |  |  | 14 | Región de los Ríos | 2026-09-15 05:30 | kWhR | kWhD | kVarhR | kVarhD
5811 | LOSLAGOS_013_CT2_STS | STS | 3232010027 | 3232010027 | SEL-735 | LOS LAGOS | CT2 | 13 | R |  |  | 14 | Región de los Ríos | 2026-09-15 05:30 | kWhR | kWhD | kVarhR | kVarhD
5812 | LOSLAGOS_066_BT2_STS | STS | 3232010026 | 3232010026 | SEL-735 | LOS LAGOS | BT2 | 66 | T |  |  | 14 | Región de los Ríos | 2026-09-15 05:30 | kWhR | kWhD | kVarhR | kVarhD
5813 | MTPATRIA_013_PMGD5_RQN | RAUQUEN | MR2406F48703_0100 | MR-2406F487-03 | ION7400 | MONTE PATRIA | PMGD5 | 13 | G_PMGD | Solar | PMGD PFV SIRIMAVO | 4 | Región de Coquimbo | 2026-09-15 05:00 | kWhR | kWhD | kVarhR | kVarhD
5814 | PICOLTUE_023_PMGD8_MSB | PMGD MULCHEN SANTA BARBARA | MW2406A38502_0100 | MW-2406A385-02 | ION8650 | PICOLTUE | PMGD8 | 23 | G_PMGD | Solar | PMGD MULCHÉN SANTA BARBARA | 8 | Región del Bío Bío | 2026-09-15 05:00 | kWhD | kWhR | kVarhD | kVarhR
5815 | SANPEDRO_012_PMGD5_PFI | PFV ISIDRO | MR2112C38902_0100 | MR-2112C389-02 | ION7400 | SAN PEDRO (CTNG) | PMGD5 | 12 | G_PMGD | Solar | PMGD PFV ISIDRO | 5 | Región de Valparaíso | 2026-09-15 05:00 | kWhR | kWhD | kVarhR | kVarhD
5816 | SNELVIRA_015_PMGD7_FRM | FARMDO | MR2401A45503_0100 | MR-2401A455-03 | ION7400 | SANTA ELVIRA | PMGD7 | 15 | G_PMGD | Solar | PMGD PFV CHILLAN VICENTE MENDEZ | 16 | Región del Ñuble | 2026-09-15 05:00 | kWhR | kWhD | kVarhR | kVarhD
5817 | SNRAFAEL_012_PMGD11_BSO | EL TRIUNFO | MR2401A49503_0100 | MR-2401A495-03 | ION7400 | SAN RAFAEL | PMGD11 | 12 | G_PMGD | Solar | PMGD PFV EL TRIUNFO | 7 | Región del Maule | 2026-09-15 05:00 | kWhR | kWhD | kVarhR | kVarhD
5818 | MALLOCO_012_PMGD8_SEG | LICANCABUR DE VERANO | MR2204C03902_0100 | MR-2204C039-02 | ION7400 | MALLOCO | PMGD8 | 12 | G_PMGD | Solar | PMGD PFV LOS CORRALES DEL VERANO | 13 | Región Metropolitana | 2026-09-15 05:00 | kWhR | kWhD | kVarhR | kVarhD
5819 | SNJAVIER_023_PMGD2_MIL | MILLAHUE | MW2402A48602_0100 | MW-2402A486-02 | ION8650 | SAN JAVIER | PMGD2 | 23 | G_PMGD | Solar | PMGD PFV MILLAHUE | 7 | Región del Maule | 2026-09-15 05:00 | kWhR | kWhD | kVarhR | kVarhD
5820 | LARQUI_023_E3_LRQ | LARQUI SOLAR | MW2201A19502_0100 | MW-2201A195-02 | ION8650 | LARQUI | E3 | 23 | G_PMG | Solar | PFV ALTO DEL SOL | 8 | Región del Bío Bío | 2026-09-15 05:00 | kWhR | kWhD | kVarhR | kVarhD
5821 | PENCO_015_C2_TRS | CGE | 3231160262 | 3231160262 | SEL-735 | PENCO | C2 | 15 | G_C |  |  | 8 | Región del Bío Bío | 2026-09-15 03:45 | kWhR | kWhD | kVarhR | kVarhD
5822 | PENCO_015_C3_TRS | CGE | 3231160267 | 3231160267 | SEL-735 | PENCO | C3 | 15 | G_C |  |  | 8 | Región del Bío Bío | 2026-09-15 03:45 | kWhR | kWhD | kVarhR | kVarhD
5823 | PENCO_066_BT1_TRS | CGE | 3231160219 | 3231160219 | SEL-735 | PENCO | BT1 | 66 | T |  |  | 8 | Región del Bío Bío | 2026-09-15 03:45 | kWhR | kWhD | kVarhR | kVarhD
5824 | PEUMOYUN_066_BT1_EPM | EMPRESA ELECTRICA PEUMO | 3232785611 | 3232785611 | SEL-735 | PEUMO YUNGAY | BT1 | 66 | G_C |  |  |  |  | 2026-09-15 05:00 | kWhR | kWhD | kVarhR | kVarhD
5825 | LSNARANJ_066_BT1_NAR | PFV LOS NARANJOS | 3232785612 | 3232785612 | SEL-735 | LOS NARANJOS | BT1 | 66 | G_C |  |  |  |  | 2026-09-15 05:00 | kWhR | kWhD | kVarhR | kVarhD
5826 | STODOMIN_110_HT1_SLD | PFV LEYDA | MR2302A88602_0100 | MR-2302A886-02 | ION7400 | SANTO DOMINGO | HT1 | 110 | G_C |  |  |  |  | 2026-09-15 05:00 | kWhR | kWhD | kVarhR | kVarhD
5827 | CAUQENES_013_C9_PSV | PARQUE SOLAR VIVEROS | MJ1905A59305_0100 | MJ-1905A593-05 | ION7650 | CAUQUENES | C9 | 13 | G_PMG | Solar | PFV PMG PARQUE CAUQUENES | 7 | Región del Maule | 2026-09-15 05:00 | kWhR | kWhD | kVarhR | kVarhD
5828 | LEYDA_110_H3_SLD | PFV LEYDA | MR2303E80502_0100 | MR-2303E805-02 | ION7400 | LEYDA | H3 | 110 | G_C |  |  | 5 | Región de Valparaíso | 2026-09-15 05:00 | kWhR | kWhD | kVarhR | kVarhD
5829 | LSTAMBRS_023_E3_CLU | COLUN | MW2010A44402_0100 | MW-2010A444-02 | ION8650 | LOS TAMBORES | E3 | 23 | L_D |  |  | 14 | Región de los Ríos | 2026-09-15 05:00 | kWhR | kWhD | kVarhR | kVarhD
5830 | PARINAS_500_K5-K6_EAF | PARQUE EOLICO ANTOFAGASTA | MW2402A07302_0100 | MW-2402A073-02 | ION8650 | PARINAS | K5-K6 | 500 | T |  |  | 2 | Región de Antofagasta | 2026-09-15 05:00 | kWhR | kWhD | kVarhR | kVarhD
5831 | SNELVIRA_015_CT3_TRS | CGE | 3231160134 | 3231160134 | SEL-735 | SANTA ELVIRA | CT3 | 15 | G_C |  |  | 16 | Región del Ñuble | 2026-09-15 03:45 | kWhR | kWhD | kVarhR | kVarhD
5832 | SNELVIRA_066_BT3_TRS | CGE | 3231160199 | 3231160199 | SEL-735 | SANTA ELVIRA | BT3 | 66 | G_C |  |  | 16 | Región del Ñuble | 2026-09-15 03:45 | kWhR | kWhD | kVarhR | kVarhD
5833 | QUIANI_013_PMGD2_CHR | PMGD PVP CHINCHORRO | MR2306E87502_0100 | MR-2306E875-02 | ION7400 | QUIANI | PMGD2 | 13 | G_PMGD | Solar | PMGD PFV PVP CHINCHORRO | 15 | Región de Arica y Parinacota | 2026-09-15 05:00 | kWhR | kWhD | kVarhR | kVarhD
5834 | CHACAYA_220_J4_ECL | ENGIE | MR2209A59302_0100 | MR-2209A593-02 | ION7400 | CHACAYA | J4 | 220 | T |  |  | 2 | Región de Antofagasta | 2026-09-15 05:15 | kWhR | kWhD | kVarhR | kVarhD
5835 | CHONCHI_110_H1_STS | STS | MJ1608A53905_0100 | MJ-1608A539-05 | ION7650 | CHONCHI | H1 | 110 | T |  |  | 10 | Región de Los Lagos | 2026-09-15 05:30 | kWhD | kWhR | kVarhD | kVarhR
5836 | CIRUELOS_220_J4_STS | STS | PJ1111A49002_0100 | PJ-1111A490-02 | ION7650 | CIRUELOS | J4 | 220 | T |  |  | 14 | Región de los Ríos | 2026-09-15 05:30 | kWhR | kWhD | kVarhR | kVarhD
5837 | QUELLON_110_H1_STS | STS | MJ1509A59105_0100 | MJ-1509A591-05 | ION7650 | QUELLON | H1 | 110 | T |  |  | 10 | Región de Los Lagos | 2026-09-15 05:30 | kWhR | kWhD | kVarhR | kVarhD
5838 | SVICTGTG_015_PMGD8_DCE | BLUE SOLAR DOCE | MR2305D53002_0100 | MR-2305D530-02 | ION7400 | SAN VICENTE DE TAGUA TAGUA | PMGD8 | 15 | G_PMGD | Solar | PMGD PFV SAN VICENTE TT | 6 | Región Bernardo OHiggins | 2026-09-15 04:45 | kWhR | kWhD | kVarhR | kVarhD
5839 | CASAVIEJ_023_PMGD2_FGT | PFV FRAGATA | MR2306F23802_0100 | MR-2306F238-02 | ION7400 | CASAS VIEJAS | PMGD2 | 23 | G_PMGD | Solar + Bess | PMGD PFV FRAGATA | 5 | Región de Valparaíso | 2026-09-15 05:00 | kWhR | kWhD | kVarhR | kVarhD
5840 | DSERTOAT_220_J1_EDN | PACIFIC HYDRO | MW2405A57702_0100 | MW-2405A577-02 | ION8650 | DESIERTO DE ATACAMA | J1 | 220 | T |  |  |  |  | 2025-02-28 12:15 | kWhR | kWhD | kVarhR | kVarhD
5841 | DSERTOAT_220_J1_EDN | PACIFIC HYDRO | MW2405A57702_0100 | MW-2405A577-02 | ION8650 | DESIERTO DE ATACAMA | J1 | 220 | T |  |  |  |  | 2026-09-01 22:30 | kWhR | kWhD | kVarhR | kVarhD
5842 | DSERTOAT_220_J2_EDN | PACIFIC HYDRO | MW2405A68602_0100 | MW-2405A686-02 | ION8650 | DESIERTO DE ATACAMA | J2 | 220 | T |  |  |  |  | 2025-02-28 12:15 | kWhR | kWhD | kVarhR | kVarhD
5843 | DSERTOAT_220_J2_EDN | PACIFIC HYDRO | MW2405A68602_0100 | MW-2405A686-02 | ION8650 | DESIERTO DE ATACAMA | J2 | 220 | T |  |  |  |  | 2026-09-01 22:30 | kWhR | kWhD | kVarhR | kVarhD
5844 | DSERTOAT_220_JT1_EDN | PACIFIC HYDRO | MW2405A68802_0100 | MW-2405A688-02 | ION8650 | DESIERTO DE ATACAMA | JT1 | 220 | G_C |  |  |  |  | 2025-02-28 12:15 | kWhD | kWhR | kVarhD | kVarhR
5845 | DSERTOAT_220_JT1_EDN | PACIFIC HYDRO | MW2405A68802_0100 | MW-2405A688-02 | ION8650 | DESIERTO DE ATACAMA | JT1 | 220 | G_C |  |  |  |  | 2026-09-01 22:30 | kWhD | kWhR | kVarhD | kVarhR
5846 | DSERTOAT_220_JT2_EDN | PACIFIC HYDRO | MW2405A68902_0100 | MW-2405A689-02 | ION8650 | DESIERTO DE ATACAMA | JT2 | 220 | G_C |  |  |  |  | 2025-02-28 12:15 | kWhD | kWhR | kVarhD | kVarhR
5847 | DSERTOAT_220_JT2_EDN | PACIFIC HYDRO | MW2405A68902_0100 | MW-2405A689-02 | ION8650 | DESIERTO DE ATACAMA | JT2 | 220 | G_C |  |  |  |  | 2026-09-01 22:30 | kWhD | kWhR | kVarhD | kVarhR
5848 | CELULAJA_220_J1_BEF | TENSA | MW2103A39502_0100 | MW-2103A395-02 | ION8650 | CELULOSA LAJA | J1 | 220 | G_C |  |  | 8 | Región del Bío Bío | 2026-09-14 08:30 | kWhR | kWhD | kVarhR | kVarhD
5849 | LAGUIRRE_012_PMGD1_FNX | FENIX | MR2203B15302_0100 | MR-2203B153-02 | ION7400 | LO AGUIRRE | PMGD1 | 12 | G_PMGD | Solar | PMGD PFV FENIX | 13 | Región Metropolitana | 2026-09-15 05:00 | kWhR | kWhD | kVarhR | kVarhD
5850 | LAPALMA_015_PMGD6_ODM | PFV ORILLA DEL MAULE | MR2306E60402_0100 | MR-2306E604-02 | ION7400 | LA PALMA | PMGD6 | 15 | G_PMGD | Solar | PMGD PFV ORILLA DEL MAULE | 7 | Región del Maule | 2026-03-19 04:45 | kWhR | kWhD | kVarhR | kVarhD
5851 | LSCABRAS_015_PMGD5_MGT | PMGD MARGARITA X | MR2306E52402_0100 | MR-2306E524-02 | ION7400 | LAS CABRAS | PMGD5 | 15 | G_PMGD | Solar | PMGD PFV MARGARITA X | 6 | Región Bernardo Ohiggins | 2026-09-15 05:00 | kWhD | kWhR | kVarhD | kVarhR
5852 | PUKARA_013_PMGD2_TCS | PMGD TARUCA | MR2401D50003_0100 | MR-2401D500-03 | ION7400 | PUKARA | PMGD2 | 13 | G_PMGD | Solar | PMGD PFV TARUCA | 15 | Región de Arica y Parinacota | 2026-09-15 05:00 | kWhR | kWhD | kVarhR | kVarhD
5853 | STAMARTA_110_HT5_STM | STM II | MW2303B89602_0100 | MW-2303B896-02 | ION8650 | SANTA MARTA | HT5 | 110 | G_C |  |  | 13 | Región Metropolitana | 2026-09-15 04:30 | kWhR | kWhD | kVarhR | kVarhD
5854 | CRRNAVIA_220_JT8_TRL | TRANSELEC | 3240745693 | 3240745693 | SEL-735 | CERRO NAVIA | JT8 | 220 | T |  |  | 13 | Región Metropolitana | 2026-09-15 04:30 | kWhR | kWhD | kVarhR | kVarhD
5855 | CRRNAVIA_220_JT9_TRL | TRANSELEC | 3240745694 | 3240745694 | SEL-735 | CERRO NAVIA | JT9 | 220 | T |  |  | 13 | Región Metropolitana | 2026-09-15 04:30 | kWhR | kWhD | kVarhR | kVarhD
5856 | ILLAPEL_110_HT3_TRS | CGE | 3240185492 | 3240185492 | SEL-735 | ILLAPEL | HT3 | 110 | G_C |  |  | 4 | Región de Coquimbo | 2026-09-15 03:45 | kWhR | kWhD | kVarhR | kVarhD
5857 | ILLAPEL_023_ET3_TRS | CGE | MW2401A73902_0100 | MW-2401A739-02 | ION8650 | ILLAPEL | ET3 | 23 | G_C |  |  | 4 | Región de Coquimbo | 2026-09-15 03:45 | kWhD | kWhR | kVarhD | kVarhR
5858 | ILLAPEL_023_E5_TRS | CGE | MW2401A73802_0100 | MW-2401A738-02 | ION8650 | ILLAPEL | E5 | 23 | G_C |  |  | 4 | Región de Coquimbo | 2026-09-15 03:45 | kWhR | kWhD | kVarhR | kVarhD
5859 | ILLAPEL_023_E6_TRS | CGE | MW2404A51702_0100 | MW-2404A517-02 | ION8650 | ILLAPEL | E6 | 23 | G_C |  |  | 4 | Región de Coquimbo | 2026-09-15 03:45 | kWhR | kWhD | kVarhR | kVarhD
5860 | ILLAPEL_023_E7_TRS | CGE | MW2404A51802_0100 | MW-2404A518-02 | ION8650 | ILLAPEL | E7 | 23 | G_C |  |  | 4 | Región de Coquimbo | 2026-09-15 03:45 | kWhR | kWhD | kVarhR | kVarhD
5861 | ILLAPEL_023_E8_TRS | CGE | MW2404A51902_0100 | MW-2404A519-02 | ION8650 | ILLAPEL | E8 | 23 | G_C |  |  | 4 | Región de Coquimbo | 2026-09-15 03:45 | kWhR | kWhD | kVarhR | kVarhD
5862 | ILLAPEL_023_ES_TRS | CGE | MW2401A73502_0100 | MW-2401A735-02 | ION8650 | ILLAPEL | ES | 23 | G_C |  |  | 4 | Región de Coquimbo | 2026-09-15 03:45 | kWhR | kWhD | kVarhR | kVarhD
5863 | ILLAPEL_000_ETSA_TRS | CGE | 3240185493 | 3240185493 | SEL-735 | ILLAPEL | ETSA | 0 | G_C |  |  | 4 | Región de Coquimbo | 2026-09-15 03:45 | kWhR | kWhD | kVarhR | kVarhD
5864 | SENORAZA_220_JT1_SAT | SATT | MZ2303A11901_0100 | MZ-2303A119-01 | ION9000 | LA SENORAZA | JT1 | 220 | T |  |  |  |  | 2026-09-15 05:00 | kWhR | kWhD | kVarhR | kVarhD
5865 | SENORAZA_220_J1_SAT | SATT | MZ2303A12501_0100 | MZ-2303A125-01 | ION9000 | LA SENORAZA | J1 | 220 | T |  |  |  |  | 2026-09-15 05:00 | kWhR | kWhD | kVarhR | kVarhD
5866 | SENORAZA_066_BT1_SAT | SATT | MZ2303A18301_0100 | MZ-2303A183-01 | ION9000 | LA SENORAZA | BT1 | 66 | T |  |  |  |  | 2026-09-15 05:00 | kWhR | kWhD | kVarhR | kVarhD
5867 | SENORAZA_066_B1_SAT | SATT | MZ2303A13401_0100 | MZ-2303A134-01 | ION9000 | LA SENORAZA | B1 | 66 | T |  |  |  |  | 2026-09-15 05:00 | kWhR | kWhD | kVarhR | kVarhD
5868 | CELULAJA_220_J2_SAT | SATT | MZ2303A12101_0100 | MZ-2303A121-01 | ION9000 | CELULOSA LAJA | J2 | 220 | T |  |  | 8 | Región del Bío Bío | 2026-09-15 05:00 | kWhR | kWhD | kVarhR | kVarhD
5869 | LAJA_066_B3_SAT | SATT | MZ2303A11801_0100 | MZ-2303A118-01 | ION9000 | LAJA | B3 | 66 | T |  |  | 8 | Región del Bío Bío | 2026-09-15 05:00 | kWhR | kWhD | kVarhR | kVarhD
5870 | CAUQENES_013_C2_STG | PARQUE SOLAR TANGUA | MZ2402A30801_0100 | MZ-2402A308-01 | ION9000 | CAUQUENES | C2 | 13 | G_PMG | Solar | PFV TUTUVEN | 7 | Región del Maule | 2026-09-07 05:00 | kWhD | kWhR | kVarhD | kVarhR
5871 | IBERTALT_500_K1-1_EAF | PARQUE EOLICO ANTOFAGASTA | MW2402A07702_0100 | MW-2402A077-02 | ION8650 | IBERTALTAL | K1-1 | 500 | T |  |  |  |  | 2026-09-15 05:00 | kWhR | kWhD | kVarhR | kVarhD
5872 | IBERTALT_500_KT1-1_EAF | PARQUE EOLICO ANTOFAGASTA | MW2402A07502_0100 | MW-2402A075-02 | ION8650 | IBERTALTAL | KT1-1 | 500 | T |  |  |  |  | 2026-09-15 05:00 | kWhR | kWhD | kVarhR | kVarhD
5873 | IBERTALT_500_KR-1_EAF | PARQUE EOLICO ANTOFAGASTA | MW2402A07902_0100 | MW-2402A079-02 | ION8650 | IBERTALTAL | KR-1 | 500 | T |  |  |  |  | 2026-09-15 05:00 | kWhR | kWhD | kVarhR | kVarhD
5874 | IBERTALT_500_K1-2_EAF | PARQUE EOLICO ANTOFAGASTA | MW2402A07202_0100 | MW-2402A072-02 | ION8650 | IBERTALTAL | K1-2 | 500 | T |  |  |  |  | 2026-09-15 05:00 | kWhR | kWhD | kVarhR | kVarhD
5875 | IBERTALT_500_KT1-2_EAF | PARQUE EOLICO ANTOFAGASTA | MW2111A26402_0100 | MW-2111A264-02 | ION8650 | IBERTALTAL | KT1-2 | 500 | T |  |  |  |  | 2026-09-15 05:00 | kWhR | kWhD | kVarhR | kVarhD
5876 | IBERTALT_500_KR-2_EAF | PARQUE EOLICO ANTOFAGASTA | MW2402A07802_0100 | MW-2402A078-02 | ION8650 | IBERTALTAL | KR-2 | 500 | T |  |  |  |  | 2026-09-15 05:00 | kWhR | kWhD | kVarhR | kVarhD
5877 | CMPUERTO_220_J2-J3_CLL | MINERA COLLAHUASI | MZ2210B10901_0100 | MZ-2210B109-01 | ION9000 | CMDIC PUERTO | J2-J3 | 220 | T |  |  |  |  | 2026-09-15 04:30 | kWhR | kWhD | kVarhR | kVarhD
5878 | CMPUERTO_220_J5-J6_CLL | MINERA COLLAHUASI | MZ2210B12401_0100 | MZ-2210B124-01 | ION9000 | CMDIC PUERTO | J5-J6 | 220 | T |  |  |  |  | 2026-09-15 04:30 | kWhR | kWhD | kVarhR | kVarhD
5879 | CMPUERTO_220_J1-J2_CLL | MINERA COLLAHUASI | MZ2210A91601_0100 | MZ-2210A916-01 | ION9000 | CMDIC PUERTO | J1-J2 | 220 | T |  |  |  |  | 2026-09-15 04:30 | kWhR | kWhD | kVarhR | kVarhD
5880 | CMPUERTO_220_J4-J5_CLL | MINERA COLLAHUASI | MZ2210B12301_0100 | MZ-2210B123-01 | ION9000 | CMDIC PUERTO | J4-J5 | 220 | T |  |  |  |  | 2026-09-15 04:30 | kWhR | kWhD | kVarhR | kVarhD
5881 | APOQINDO_012_CT6_STM | STM II | MW2303B86302_0100 | MW-2303B863-02 | ION8650 | APOQUINDO | CT6 | 12 | R |  |  | 13 | Región Metropolitana | 2026-09-15 04:30 | kWhR | kWhD | kVarhR | kVarhD
5882 | OVALLE_023_PMGD20_PIK | POIKE DEL VERANO | MR2406F50203_0100 | MR-2406F502-03 | ION7400 | OVALLE | PMGD20 | 23 | G_PMGD | Solar | PMGD RAMIREZ DEL VERANO SOLAR | 4 | Región de Coquimbo | 2026-09-14 05:00 | kWhR | kWhD | kVarhR | kVarhD
5883 | CNSTUCON_023_PMGD4_OAO | COLLANCO | MW2210A15302_0100 | MW-2210A153-02 | ION8650 | CONSTITUCION | PMGD4 | 23 | G_PMGD | Solar | PMGD PFV COLLANCO | 7 | Región del Maule | 2026-09-15 05:00 | kWhR | kWhD | kVarhR | kVarhD
5884 | SANELISA_023_PMGD2_OSM | PMGD CHILLAN CONFLUENCIA | MW2408A36802_0100 | MW-2408A368-02 | ION8650 | SANTA ELISA | PMGD2 | 23 | G_PMGD | Solar | PMGD PFV CHILLÁN CONFLUENCIA | 16 | Región del Ñuble | 2026-09-15 05:00 | kWhR | kWhD | kVarhR | kVarhD
5885 | CURICO_013_PMGD10_OTO | BELLOTO | MW2010A44602_0100 | MW-2010A446-02 | ION8650 | CURICO | PMGD10 | 13 | G_PMGD | Solar | PMGD PFV BELLOTO B XXVII | 7 | Región del Maule | 2026-09-15 05:00 | kWhR | kWhD | kVarhR | kVarhD
5886 | PERALES_015_CT3_TRS | CGE | 3241075313 | 3241075313 | SEL-735 | PERALES | CT3 | 15 | T |  |  | 8 | Región del Bío Bío | 2026-09-15 03:45 | kWhD | kWhR | kVarhD | kVarhR
5887 | PERALES_066_BT3_TRS | CGE | 3241075312 | 3241075312 | SEL-735 | PERALES | BT3 | 66 | T |  |  | 8 | Región del Bío Bío | 2026-09-15 03:45 | kWhR | kWhD | kVarhR | kVarhD
5888 | PERALES_066_B1_TRS | CGE | 3241085132 | 3241085132 | SEL-735 | PERALES | B1 | 66 | T |  |  | 8 | Región del Bío Bío | 2026-09-15 03:45 | kWhR | kWhD | kVarhR | kVarhD
5889 | PERALES_066_B2_TRS | CGE | 3241085133 | 3241085133 | SEL-735 | PERALES | B2 | 66 | T |  |  | 8 | Región del Bío Bío | 2026-09-15 03:45 | kWhR | kWhD | kVarhR | kVarhD
5890 | TRAIGUEN_066_BT3_TRS | CGE | 3240655317 | 3240655317 | SEL-735 | TRAIGUEN | BT3 | 66 | T |  |  | 9 | Región de la Araucanía | 2026-09-15 03:45 | kWhR | kWhD | kVarhR | kVarhD
5891 | PEQ_220_J1_QUI | QUILLAGUA | 3233335215 | 3233335215 | SEL-735 | TAPOFF QUILLAGUA | J1 | 220 | T |  |  |  |  | 2026-09-15 05:00 | kWhR | kWhD | kVarhR | kVarhD
5892 | PEQ_220_JT2_QUI | QUILLAGUA | 3233335214 | 3233335214 | SEL-735 | PARQUE EOLICO QUILLAGUA | JT2 | 220 | T |  |  |  |  | 2026-09-15 05:00 | kWhD | kWhR | kVarhD | kVarhR
5893 | PEQ_023_E7_QUI | QUILLAGUA | 3242125485 | 3242125485 | SEL-735 | PARQUE EOLICO QUILLAGUA | E7 | 23 | G_U |  |  |  |  | 2026-09-15 05:00 | kWhR | kWhD | kVarhR | kVarhD
5894 | PEQ_023_E8_QUI | QUILLAGUA | 3242125481 | 3242125481 | SEL-735 | PARQUE EOLICO QUILLAGUA | E8 | 23 | G_U |  |  |  |  | 2026-09-15 05:00 | kWhR | kWhD | kVarhR | kVarhD
5895 | PEQ_023_E9_QUI | QUILLAGUA | 3242125480 | 3242125480 | SEL-735 | PARQUE EOLICO QUILLAGUA | E9 | 23 | G_U |  |  |  |  | 2026-09-15 05:00 | kWhR | kWhD | kVarhR | kVarhD
5896 | PEQ_023_E10_QUI | QUILLAGUA | 3242125490 | 3242125490 | SEL-735 | PARQUE EOLICO QUILLAGUA | E10 | 23 | G_U |  |  |  |  | 2026-09-15 05:00 | kWhR | kWhD | kVarhR | kVarhD
5897 | PEQ_023_E11_QUI | QUILLAGUA | 3242125487 | 3242125487 | SEL-735 | PARQUE EOLICO QUILLAGUA | E11 | 23 | G_U |  |  |  |  | 2026-09-15 05:00 | kWhR | kWhD | kVarhR | kVarhD
5898 | PEQ_023_E12_QUI | QUILLAGUA | 3242125483 | 3242125483 | SEL-735 | PARQUE EOLICO QUILLAGUA | E12 | 23 | G_U |  |  |  |  | 2026-09-15 05:00 | kWhR | kWhD | kVarhR | kVarhD
5899 | PEQ_023_E13_QUI | QUILLAGUA | 3242125482 | 3242125482 | SEL-735 | PARQUE EOLICO QUILLAGUA | E13 | 23 | G_U |  |  |  |  | 2026-09-15 05:00 | kWhR | kWhD | kVarhR | kVarhD
5900 | PEQ_023_E14_QUI | QUILLAGUA | 3242125488 | 3242125488 | SEL-735 | PARQUE EOLICO QUILLAGUA | E14 | 23 | G_U |  |  |  |  | 2026-09-15 05:00 | kWhR | kWhD | kVarhR | kVarhD
5901 | PEQ_023_ET1_QUI | QUILLAGUA | 3242125486 | 3242125486 | SEL-735 | PARQUE EOLICO QUILLAGUA | ET1 | 23 | T |  |  |  |  | 2026-09-15 05:00 | kWhR | kWhD | kVarhR | kVarhD
5902 | PEQ_000_E6_QUI | QUILLAGUA | 3242125484 | 3242125484 | SEL-735 | PARQUE EOLICO QUILLAGUA | E6 | 0 | SA |  |  |  |  | 2026-09-15 05:00 | kWhR | kWhD | kVarhR | kVarhD
5903 | MARELENA_023_E1_GSS | GENERACION_SOLAR_SPA | MW2307A23002_0100 | MW-2307A230-02 | ION8650 | MARIA ELENA | E1 | 23 | G_C |  |  | 2 | Región de Antofagasta | 2026-09-15 05:00 | kWhR | kWhD | kVarhR | kVarhD
5904 | MARELENA_023_E2_GSS | GENERACION_SOLAR_SPA | MW2307A22402_0100 | MW-2307A224-02 | ION8650 | MARIA ELENA | E2 | 23 | G_C |  |  | 2 | Región de Antofagasta | 2026-09-15 05:00 | kWhR | kWhD | kVarhR | kVarhD
5905 | MARELENA_023_E3_GSS | GENERACION_SOLAR_SPA | MW2307A22102_0100 | MW-2307A221-02 | ION8650 | MARIA ELENA | E3 | 23 | G_C |  |  | 2 | Región de Antofagasta | 2026-09-15 05:00 | kWhR | kWhD | kVarhR | kVarhD
5906 | MARELENA_023_E4_GSS | GENERACION_SOLAR_SPA | MW2306A26002_0100 | MW-2306A260-02 | ION8650 | MARIA ELENA | E4 | 23 | G_C |  |  | 2 | Región de Antofagasta | 2026-09-15 05:00 | kWhR | kWhD | kVarhR | kVarhD
5907 | MARELENA_023_E5_GSS | GENERACION_SOLAR_SPA | MW2307A21402_0100 | MW-2307A214-02 | ION8650 | MARIA ELENA | E5 | 23 | G_C |  |  | 2 | Región de Antofagasta | 2026-09-15 05:00 | kWhR | kWhD | kVarhR | kVarhD
5908 | MARELENA_023_E6_GSS | GENERACION_SOLAR_SPA | MW2307A23202_0100 | MW-2307A232-02 | ION8650 | MARIA ELENA | E6 | 23 | G_C |  |  | 2 | Región de Antofagasta | 2026-09-15 05:00 | kWhR | kWhD | kVarhR | kVarhD
5909 | MARELENA_023_E7_GSS | GENERACION_SOLAR_SPA | MW2307A24302_0100 | MW-2307A243-02 | ION8650 | MARIA ELENA | E7 | 23 | G_C |  |  | 2 | Región de Antofagasta | 2026-09-15 05:00 | kWhR | kWhD | kVarhR | kVarhD
5910 | MARELENA_023_E8_GSS | GENERACION_SOLAR_SPA | MW2307A73802_0100 | MW-2307A738-02 | ION8650 | MARIA ELENA | E8 | 23 | G_C |  |  | 2 | Región de Antofagasta | 2026-09-15 05:00 | kWhR | kWhD | kVarhR | kVarhD
5911 | MARELENA_023_E11_GSS | GENERACION_SOLAR_SPA | MW2307A24002_0100 | MW-2307A240-02 | ION8650 | MARIA ELENA | E11 | 23 | G_C |  |  | 2 | Región de Antofagasta | 2026-09-15 05:00 | kWhR | kWhD | kVarhR | kVarhD
5912 | RAUQUEN_013_PMGD5_ALG | ALGARROBO | MR2209A65602_0100 | MR-2209A656-02 | ION7400 | RAUQUEN | PMGD5 | 13 | G_PMGD | Solar | PMGD PFV ALGARROBO | 7 | Región del Maule | 2026-09-15 05:00 | kWhR | kWhD | kVarhR | kVarhD
5913 | CUMBRES_500_K11-K12_DTE | DATE | 3181130073 | 3181130073 | SEL-735 | CUMBRE | K11-K12 | 500 | T |  |  | 3 | Región de Atacama | 2026-09-14 05:00 | kWhD | kWhR | kVarhD | kVarhR
5914 | SECNUPZO_220_J11-J12_TRL | TRANSELEC | 3212880819 | 3212880819 | SEL-735 | NUEVA POZO ALMONTE | J11-J12 | 220 | T |  |  | 1 | Región de Tarapaca | 2026-09-15 04:30 | kWhR | kWhD | kVarhR | kVarhD
5915 | LAGUNAS_220_J16_TRL | TRANSELEC | 3212880829 | 3212880829 | SEL-735 | LAGUNAS | J16 | 220 | T |  |  | 1 | Región de Tarapaca | 2026-09-15 04:30 | kWhR | kWhD | kVarhR | kVarhD
5916 | STBARBAR_066_BT1_STS | STS | MW2404A82102_0100 | MW-2404A821-02 | ION8650 | SANTA BARBARA | BT1 | 66 | T |  |  | 8 | Región del Bío Bío | 2026-09-15 05:30 | kWhR | kWhD | kVarhR | kVarhD
5917 | STBARBAR_013_CT1_STS | STS | MZ2303A12701_0100 | MZ-2303A127-01 | ION9000 | SANTA BARBARA | CT1 | 13 | T |  |  | 8 | Región del Bío Bío | 2026-09-15 05:30 | kWhD | kWhR | kVarhD | kVarhR
5918 | NVALDVIA_023_E7_STS | STS | MZ2404A24101_0100 | MZ-2404A241-01 | ION9000 | EL LAUREL | E7 | 23 | R |  |  | 14 | Región de los Ríos | 2026-09-15 05:30 | kWhR | kWhD | kVarhR | kVarhD
5919 | NVALDVIA_023_E6_STS | STS | MZ2403A47101_0100 | MZ-2403A471-01 | ION9000 | EL LAUREL | E6 | 23 | R |  |  | 14 | Región de los Ríos | 2026-09-15 05:30 | kWhR | kWhD | kVarhR | kVarhD
5920 | NVALDVIA_023_E5_STS | STS | MZ2404A64401_0100 | MZ-2404A644-01 | ION9000 | EL LAUREL | E5 | 23 | R |  |  | 14 | Región de los Ríos | 2026-09-15 05:30 | kWhR | kWhD | kVarhR | kVarhD
5921 | NVALDVIA_023_E4_STS | STS | MZ2403A47201_0100 | MZ-2403A472-01 | ION9000 | EL LAUREL | E4 | 23 | R |  |  | 14 | Región de los Ríos | 2026-09-15 05:30 | kWhR | kWhD | kVarhR | kVarhD
5922 | NVALDVIA_023_E3_STS | STS | MZ2403A48401_0100 | MZ-2403A484-01 | ION9000 | EL LAUREL | E3 | 23 | R |  |  | 14 | Región de los Ríos | 2026-09-15 05:30 | kWhR | kWhD | kVarhR | kVarhD
5923 | NUELAMPA_220_J7_STM | STM II | MW2211A64702_0100 | MW-2211A647-02 | ION8650 | NUEVA LAMPA | J7 | 220 | T |  |  | 13 | Región Metropolitana | 2026-09-15 04:30 | kWhR | kWhD | kVarhR | kVarhD
5924 | GEGLIFOS_220_J7-J8_CLL | MINERA COLLAHUASI | MZ2210B11701_0100 | MZ-2210B117-01 | ION9000 | GEOGLIFOS | J7-J8 | 220 | T |  |  | 1 | Región de Tarapaca | 2026-09-15 04:30 | kWhR | kWhD | kVarhR | kVarhD
5925 | GEGLIFOS_220_J10-J11_CLL | MINERA COLLAHUASI | MZ2210B10401_0100 | MZ-2210B104-01 | ION9000 | GEOGLIFOS | J10-J11 | 220 | G_C |  |  | 1 | Región de Tarapaca | 2026-09-15 04:30 | kWhR | kWhD | kVarhR | kVarhD
5926 | DSERTOAT_033_F6_CPP | DESIERTO DE ATACAMA | MW2405A58002_0100 | MW-2405A580-02 | ION8650 | DESIERTO DE ATACAMA | F6 | 33 | G_C |  |  |  |  | 2026-09-01 22:30 | kWhR | kWhD | kVarhR | kVarhD
5927 | DSERTOAT_033_F21_CPP | DESIERTO DE ATACAMA | MW2405A58102_0100 | MW-2405A581-02 | ION8650 | DESIERTO DE ATACAMA | F21 | 33 | G_C |  |  |  |  | 2026-09-01 22:30 | kWhR | kWhD | kVarhR | kVarhD
5928 | DSERTOAT_033_F17_CPP | DESIERTO DE ATACAMA | MW2405A57902_0100 | MW-2405A579-02 | ION8650 | DESIERTO DE ATACAMA | F17 | 33 | G_C |  |  |  |  | 2026-09-01 22:30 | kWhR | kWhD | kVarhR | kVarhD
5929 | DSERTOAT_033_F12_CPP | DESIERTO DE ATACAMA | MW2405A57802_0100 | MW-2405A578-02 | ION8650 | DESIERTO DE ATACAMA | F12 | 33 | G_C |  |  |  |  | 2026-09-01 22:30 | kWhR | kWhD | kVarhR | kVarhD
5930 | BATUCO_023_ET4_STM | STM II | MW2303B86602_0100 | MW-2303B866-02 | ION8650 | BATUCO | ET4 | 23 | T |  |  | 13 | Región Metropolitana | 2026-09-15 04:30 | kWhR | kWhD | kVarhR | kVarhD
5931 | TPVITORA_220_J1_SQM | SQM | MW1703A03802_0100 | MW-1703A038-02 | ION8650 | TAP OFF NUEVA VICTORIA | J1 | 220 | T |  |  |  |  | 2026-09-14 05:30 | kWhR | kWhD | kVarhR | kVarhD
5932 | BOLLENAR_013_PMGD9_TRE | DINAMO | MR2407E83503_0100 | MR-2407E835-03 | ION7400 | BOLLENAR | PMGD9 | 13 | G_PMGD | Solar | PMGD PFV DINAMO | 13 | Región Metropolitana | 2026-09-15 05:00 | kWhR | kWhD | kVarhR | kVarhD
5933 | BOLLENAR_013_PMGD10_ERR | ENERGÍA RENOVABLE ROBLE | MR2406E89203_0100 | MR-2406E892-03 | ION7400 | BOLLENAR | PMGD10 | 13 | G_PMGD | Solar | PMGD PFV FALCON | 13 | Región Metropolitana | 2026-09-15 05:00 | kWhR | kWhD | kVarhR | kVarhD
5934 | QUINTA_013_PMGD3_ENC | ENCINA | MW2209B18402_0100 | MW-2209B184-02 | ION8650 | QUINTA | PMGD3 | 13 | G_PMGD | Solar | PMGD PFV ENCINA lll | 6 | Región Bernardo OHiggins | 2026-09-15 05:00 | kWhR | kWhD | kVarhR | kVarhD
5935 | BAJMELIP_013_PMGD2_CPV | COPAHUE DE VERANO | MR2407A36403_0100 | MR-2407A364-03 | ION7400 | BAJO MELIPILLA | PMGD2 | 13 | G_PMGD | Solar | PMGD PFV SAND SOLAR | 13 | Región Metropolitana | 2026-09-15 05:00 | kWhR | kWhD | kVarhR | kVarhD
5936 | PELEQUEN_015_PMGD2_MLL | PUIG SUNLIGHT | MR2206B28002_0100 | MR-2206B280-02 | ION7400 | PELEQUEN | PMGD2 | 15 | G_PMGD | Solar | PMGD PFV PUIG SUNLIGHT | 6 | Región Bernardo Ohiggins | 2026-09-15 05:00 | kWhR | kWhD | kVarhR | kVarhD
5937 | SDDSERTO_033_F32_BDD | BESS del Desierto | MW2406A41502_0100 | MW-2406A415-02 | ION8650 | SOL DEL DESIERTO | F32 | 33 | BESS | Bess | BESS del Desierto |  |  | 2026-09-15 05:00 | kWhR | kWhD | kVarhR | kVarhD
5938 | SDDSERTO_033_F33_BDD | BESS del Desierto | MW2406A31602_0100 | MW-2406A316-02 | ION8650 | SOL DEL DESIERTO | F33 | 33 | BESS | Bess | BESS del Desierto |  |  | 2026-09-15 05:00 | kWhR | kWhD | kVarhR | kVarhD
5939 | SDDSERTO_033_FT1_BDD | FOTOVOLTAICO SOL DEL DESIERTO | MW2006A31802_0100 | MW-2006A318-02 | ION8650 | SOL DEL DESIERTO | FT1 | 33 | G_C | Solar | PFV Sol del Desierto |  |  | 2026-09-15 05:30 | kWhR | kWhD | kVarhR | kVarhD
5940 | SDDSERTO_033_FT2_BDD | FOTOVOLTAICO SOL DEL DESIERTO | MW2006A31902_0100 | MW-2006A319-02 | ION8650 | SOL DEL DESIERTO | FT2 | 33 | G_C | Solar | PFV Sol del Desierto |  |  | 2026-09-15 05:30 | kWhR | kWhD | kVarhR | kVarhD
5941 | LAMPA_220_JT5_ODT | ODATA | MW2405A02002_0100 | MW-2405A020-02 | ION8650 | LAMPA | JT5 | 220 | T |  |  |  |  | 2026-09-15 05:00 | kWhD | kWhR | kVarhD | kVarhR
5942 | LAMPA_023_ET5_ODT | ODATA | ME2311D61703_0100 | ME-2311D617-03 | ION8650 | LAMPA | ET5 | 23 | T |  |  |  |  | 2026-09-15 05:00 | kWhR | kWhD | kVarhR | kVarhD
5943 | NUELAMPA_220_J9_ODT | ODATA | MW2211A64902_0100 | MW-2211A649-02 | ION8650 | NUEVA LAMPA | J9 | 220 | T |  |  |  |  | 2026-09-15 05:00 | kWhR | kWhD | kVarhR | kVarhD
5944 | CALICHE_220_J1-J2_CLL | MINERA COLLAHUASI | MZ2210B12601_0100 | MZ-2210B126-01 | ION9000 | CALICHE | J1-J2 | 220 | T |  |  |  |  | 2026-09-15 04:30 | kWhR | kWhD | kVarhR | kVarhD
5945 | CALICHE_220_J2-J3_CLL | MINERA COLLAHUASI | MZ2209B04801_0100 | MZ-2209B048-01 | ION9000 | CALICHE | J2-J3 | 220 | T |  |  |  |  | 2026-09-15 04:30 | kWhR | kWhD | kVarhR | kVarhD
5946 | CALICHE_220_J4-J5_CLL | MINERA COLLAHUASI | MZ2210A91001_0100 | MZ-2210A910-01 | ION9000 | CALICHE | J4-J5 | 220 | T |  |  |  |  | 2026-09-15 04:30 | kWhR | kWhD | kVarhR | kVarhD
5947 | CALICHE_220_J5-J6_CLL | MINERA COLLAHUASI | MZ2210B11501_0100 | MZ-2210B115-01 | ION9000 | CALICHE | J5-J6 | 220 | T |  |  |  |  | 2026-09-15 04:30 | kWhR | kWhD | kVarhR | kVarhD
5948 | CAHUIZA_220_J1-J2_CLL | MINERA COLLAHUASI | MZ2210A92101_0100 | MZ-2210A921-01 | ION9000 | CAHUIZA | J1-J2 | 220 | T |  |  |  |  | 2026-09-15 04:30 | kWhR | kWhD | kVarhR | kVarhD
5949 | CAHUIZA_220_J2-J3_CLL | MINERA COLLAHUASI | MZ2210B09801_0100 | MZ-2210B098-01 | ION9000 | CAHUIZA | J2-J3 | 220 | T |  |  |  |  | 2026-09-15 04:30 | kWhD | kWhR | kVarhD | kVarhR
5950 | CAHUIZA_220_J4-J5_CLL | MINERA COLLAHUASI | MZ2209B03801_0100 | MZ-2209B038-01 | ION9000 | CAHUIZA | J4-J5 | 220 | T |  |  |  |  | 2026-09-15 04:30 | kWhD | kWhR | kVarhD | kVarhR
5951 | CAHUIZA_220_J5-J6_CLL | MINERA COLLAHUASI | MZ2209B04101_0100 | MZ-2209B041-01 | ION9000 | CAHUIZA | J5-J6 | 220 | T |  |  |  |  | 2026-09-15 04:30 | kWhD | kWhR | kVarhD | kVarhR
5952 | CAHUIZA_220_J7-J8_CLL | MINERA COLLAHUASI | MZ2210B02401_0100 | MZ-2210B024-01 | ION9000 | CAHUIZA | J7-J8 | 220 | T |  |  |  |  | 2026-09-15 04:30 | kWhD | kWhR | kVarhD | kVarhR
5953 | CAHUIZA_220_J8-J9_CLL | MINERA COLLAHUASI | MZ2210A92201_0100 | MZ-2210A922-01 | ION9000 | CAHUIZA | J8-J9 | 220 | R |  |  |  |  | 2026-09-15 04:30 | kWhR | kWhD | kVarhR | kVarhD
5954 | CAHUIZA_220_J10-J11_CLL | MINERA COLLAHUASI | MZ2210A91801_0100 | MZ-2210A918-01 | ION9000 | CAHUIZA | J10-J11 | 220 | T |  |  |  |  | 2026-09-15 04:30 | kWhD | kWhR | kVarhD | kVarhR
5955 | CAHUIZA_220_J11-J12_CLL | MINERA COLLAHUASI | MZ2210A91701_0100 | MZ-2210A917-01 | ION9000 | CAHUIZA | J11-J12 | 220 | R |  |  |  |  | 2026-09-15 04:30 | kWhR | kWhD | kVarhR | kVarhD
5956 | LAREINA_012_CT1_STM | STM II | MW2303B86402_0100 | MW-2303B864-02 | ION8650 | LA REINA | CT1 | 12 | G_C |  |  |  |  | 2026-09-15 04:30 | kWhR | kWhD | kVarhR | kVarhD
5957 | CHICUREO_220_JT3_STM | STM II | MW2402A48402_0100 | MW-2402A484-02 | ION8650 | CHICUREO | JT3 | 220 | T |  |  |  |  | 2026-09-02 03:30 | kWhR | kWhD | kVarhR | kVarhD
5958 | CHICUREO_023_ET3_STM | STM II | MZ2401A13001_0100 | MZ-2401A130-01 | ION9000 | CHICUREO | ET3 | 23 | R |  |  |  |  | 2026-09-15 04:30 | kWhR | kWhD | kVarhR | kVarhD
5959 | ALTBNITO_023_E4_STS | STS | 3230410031 | 3230410031 | SEL-735 | ALTO BONITO | E4 | 23 | G_C |  |  |  |  | 2026-09-15 05:30 | kWhR | kWhD | kVarhR | kVarhD
5960 | ALTBNITO_023_E5_STS | STS | 3230410032 | 3230410032 | SEL-735 | ALTO BONITO | E5 | 23 | G_C |  |  |  |  | 2026-09-15 05:30 | kWhR | kWhD | kVarhR | kVarhD
5961 | YARETA_220_J1-J2_CLL | MINERA COLLAHUASI | MZ2210B11401_0100 | MZ-2210B114-01 | ION9000 | YARETA | J1-J2 | 220 | T |  |  |  |  | 2026-09-15 04:30 | kWhR | kWhD | kVarhR | kVarhD
5962 | YARETA_220_J2-J3_CLL | MINERA COLLAHUASI | MZ2210B11901_0100 | MZ-2210B119-01 | ION9000 | YARETA | J2-J3 | 220 | T |  |  |  |  | 2026-09-15 04:30 | kWhR | kWhD | kVarhR | kVarhD
5963 | YARETA_220_J4-J5_CLL | MINERA COLLAHUASI | MZ2210B11301_0100 | MZ-2210B113-01 | ION9000 | YARETA | J4-J5 | 220 | T |  |  |  |  | 2026-09-15 04:30 | kWhR | kWhD | kVarhR | kVarhD
5964 | YARETA_220_J5-J6_CLL | MINERA COLLAHUASI | MZ2210A82001_0100 | MZ-2210A820-01 | ION9000 | YARETA | J5-J6 | 220 | T |  |  |  |  | 2026-09-15 04:30 | kWhR | kWhD | kVarhR | kVarhD
5965 | PEQ_023_ET2A_QUI | QUILLAGUA | 3242125842 | 3242125842 | SEL-735 | PEQ | ET2A | 23 | G_U |  |  |  |  | 2026-09-15 05:00 | kWhR | kWhD | kVarhR | kVarhD
5966 | PEQ_023_ET2B_QUI | QUILLAGUA | 3242125841 | 3242125841 | SEL-735 | PEQ | ET2B | 23 | G_U |  |  |  |  | 2026-09-15 05:00 | kWhR | kWhD | kVarhR | kVarhD
5967 | PEQ_023_E19_QUI | QUILLAGUA | 3242135111 | 3242135111 | SEL-735 | PEQ | E19 | 23 | G_U |  |  |  |  | 2026-09-15 05:00 | kWhR | kWhD | kVarhR | kVarhD
5968 | PEQ_023_E20_QUI | QUILLAGUA | 3242135110 | 3242135110 | SEL-735 | PEQ | E20 | 23 | G_U |  |  |  |  | 2026-09-15 05:00 | kWhR | kWhD | kVarhR | kVarhD
5969 | PEQ_023_E21_QUI | QUILLAGUA | 3242125843 | 3242125843 | SEL-735 | PEQ | E21 | 23 | G_U |  |  |  |  | 2026-09-15 05:00 | kWhR | kWhD | kVarhR | kVarhD
5970 | PEQ_023_E22_QUI | QUILLAGUA | 3242125840 | 3242125840 | SEL-735 | PEQ | E22 | 23 | G_U |  |  |  |  | 2026-09-15 05:00 | kWhR | kWhD | kVarhR | kVarhD
5971 | PEQ_023_E27_QUI | QUILLAGUA | 3242125844 | 3242125844 | SEL-735 | PEQ | E27 | 23 | G_U |  |  |  |  | 2026-09-15 05:00 | kWhR | kWhD | kVarhR | kVarhD
5972 | PEQ_023_E28_QUI | QUILLAGUA | 3242135108 | 3242135108 | SEL-735 | PEQ | E28 | 23 | G_U |  |  |  |  | 2026-09-15 05:00 | kWhR | kWhD | kVarhR | kVarhD
5973 | PEQ_023_E29_QUI | QUILLAGUA | 3242125489 | 3242125489 | SEL-735 | PEQ | E29 | 23 | G_U |  |  |  |  | 2026-09-15 05:00 | kWhR | kWhD | kVarhR | kVarhD
5974 | PEQ_023_E30_QUI | QUILLAGUA | 3242135109 | 3242135109 | SEL-735 | PEQ | E30 | 23 | G_U |  |  |  |  | 2026-09-15 05:00 | kWhR | kWhD | kVarhR | kVarhD
5975 | CLCHAGUA_015_PMGD6_SUS | PV GUINDILLA | MR2401A39203_0100 | MR-2401A392-03 | ION7400 | COLCHAGUA | PMGD6 | 15 | G_PMGD | Solar | PMGD PFV LAS GUINDILLAS | 6 | Región Bernardo Ohiggins | 2026-09-15 05:00 | kWhR | kWhD | kVarhR | kVarhD
5976 | PARRAL_013_PMGD4_FCP | FV ESMERALDA | MW2406A31002_0100 | MW-2406A310-02 | ION8650 | PARRAL | PMGD4 | 13 | G_PMGD | Solar | PMGD PFV ESMERALDA | 7 | Región del Maule | 2026-09-15 05:00 | kWhR | kWhD | kVarhR | kVarhD
5977 | LARONDA_015_PMGD2_EPN | ESPINOS | MR2406E85803_0100 | MR-2406E858-03 | ION7400 | LA RONDA | PMGD2 | 15 | G_PMGD | Solar | PMGD PFV PUMAS | 6 | Región Bernardo Ohiggins | 2026-09-15 05:30 | kWhR | kWhD | kVarhR | kVarhD
5978 | RANGUILI_013_PMGD3_RGL | RANGUIL SPA | MR2401A45403_0100 | MR-2401A454-03 | ION7400 | RANGUILI | PMGD3 | 13 | G_PMGD | Solar | PMGD PFV RANGUIL SOLAR NORTE | 6 | Región Bernardo OHiggins | 2026-09-15 05:00 | kWhR | kWhD | kVarhR | kVarhD
5979 | DALCAHUE_023_PMGD1_EPD | PUDIDI | MR2407C93703_0100 | MR-2407C937-03 | ION7400 | DALCAHUE | PMGD1 | 23 | G_PMGD | Hidráulica | PMGD HP DON TITO | 10 | Región de Los Lagos | 2026-09-15 05:00 | kWhR | kWhD | kVarhR | kVarhD
5980 | SNCARLOS_013_PMGD7_EAL | PV COSECHA | MR2401A51503_0100 | MR-2401A515-03 | ION7400 | SAN CARLOS | PMGD7 | 13 | G_PMGD | Solar | PMGD PFV LA COSECHA | 16 | Región del Ñuble | 2026-09-15 05:00 | kWhR | kWhD | kVarhR | kVarhD
5981 | LASDUNAS_220_J5-J6_CLL | MINERA COLLAHUASI | MZ2210B11101_0100 | MZ-2210B111-01 | ION9000 | LAS DUNAS | J5-J6 | 220 | G_C |  |  |  |  | 2026-09-15 04:30 | kWhR | kWhD | kVarhR | kVarhD
5982 | LASDUNAS_220_J4-J5_CLL | MINERA COLLAHUASI | MZ2210A91901_0100 | MZ-2210A919-01 | ION9000 | LAS DUNAS | J4-J5 | 220 | G_C |  |  |  |  | 2026-09-15 04:30 | kWhR | kWhD | kVarhR | kVarhD
5983 | LASDUNAS_220_J2-J3_CLL | MINERA COLLAHUASI | MZ2210B10501_0100 | MZ-2210B105-01 | ION9000 | LAS DUNAS | J2-J3 | 220 | G_C |  |  |  |  | 2026-09-15 04:30 | kWhR | kWhD | kVarhR | kVarhD
5984 | LASDUNAS_220_J1-J2_CLL | MINERA COLLAHUASI | MZ2310A32901_0100 | MZ-2310A329-01 | ION9000 | LAS DUNAS | J1-J2 | 220 | G_C |  |  |  |  | 2026-09-15 04:30 | kWhR | kWhD | kVarhR | kVarhD
5985 | SANPEDRO_012_PMGD6_SDB | PARQUE SOLAR DOÑA BERTA | MR2112C57002_0100 | MR-2112C570-02 | ION7400 | SAN PEDRO | PMGD6 | 12 | G_PMGD | Solar | PMGD PFV PARQUE DOÑA BERTA | 5 | Región de Valparaíso | 2026-09-15 05:00 | kWhR | kWhD | kVarhR | kVarhD
5986 | CENTNELA_220_J14-J15_CEA | MINERA CENTINELA | MW2402A47402_0100 | MW-2402A474-02 | ION8650 | CENTINELA | J14-J15 | 220 | T |  |  |  |  | 2026-09-15 04:30 | kWhR | kWhD | kVarhR | kVarhD
5987 | CENTNELA_220_J17-J18_CEA | MINERA CENTINELA | MW2402A43102_0100 | MW-2402A431-02 | ION8650 | CENTINELA | J17-J18 | 220 | T |  |  |  |  | 2026-09-15 04:30 | kWhR | kWhD | kVarhR | kVarhD
5988 | BUCALEMU_013_E4_CCH | COELCHA | 3221050080 | 3221050080 | SEL-735 | BUCALEMU | E4 | 13 | R |  |  |  |  | 2026-08-14 04:00 | kWhR | kWhD | kVarhR | kVarhD
5989 | TCBB_066_BT1_EGS | GUINDO SANTO | 3240125399 | 3240125399 | SEL-735 | TCBB | BT1 | 66 | T |  |  |  |  | 2026-09-15 05:00 | kWhR | kWhD | kVarhR | kVarhD
5990 | TCBB_013_CT1_EGS | GUINDO SANTO | 3240125398 | 3240125398 | SEL-735 | TCBB | CT1 | 13 | T |  |  |  |  | 2026-09-15 05:00 | kWhR | kWhD | kVarhR | kVarhD
5991 | TCBB_013_C1_EGS | GUINDO SANTO | MR2311B75503_0100 | MR-2311B755-03 | ION7400 | TCBB | C1 | 13 | T |  |  |  |  | 2026-09-15 05:00 | kWhR | kWhD | kVarhR | kVarhD
5992 | GDOSANTO_066_BT1_EGS | GUINDO SANTO | 3232785609 | 3232785609 | SEL-735 | GUINDO SANTO | BT1 | 66 | G_PMG | Solar | PFV GUINDO SANTO | 16 | Región del Ñuble | 2026-09-15 05:00 | kWhR | kWhD | kVarhR | kVarhD
5993 | ODATA_110_HL1_LED | ODATA SAN BERNARDO | MZ2311A67101_0100 | MZ-2311A671-01 | ION9000 | ODATA | HL1 | 110 | T |  |  |  |  | 2026-09-15 05:00 | kWhR | kWhD | kVarhR | kVarhD
5994 | ODATA_110_HL2_LED | ODATA SAN BERNARDO | MZ2311A66901_0100 | MZ-2311A669-01 | ION9000 | ODATA | HL2 | 110 | T |  |  |  |  | 2026-09-15 05:00 | kWhR | kWhD | kVarhR | kVarhD
5995 | ODATA_110_HT1_LED | ODATA SAN BERNARDO | MZ2311A66301_0100 | MZ-2311A663-01 | ION9000 | ODATA | HT1 | 110 | T |  |  |  |  | 2026-09-15 05:00 | kWhR | kWhD | kVarhR | kVarhD
5996 | ODATA_110_HT2_LED | ODATA SAN BERNARDO | MZ2311A66601_0100 | MZ-2311A666-01 | ION9000 | ODATA | HT2 | 110 | T |  |  |  |  | 2026-09-15 05:00 | kWhR | kWhD | kVarhR | kVarhD
5997 | ODATA_013_CT1_LED | ODATA SAN BERNARDO | MZ2401A66201_0100 | MZ-2401A662-01 | ION9000 | ODATA | CT1 | 13 | T |  |  |  |  | 2026-09-15 05:00 | kWhR | kWhD | kVarhR | kVarhD
5998 | ODATA_013_CT2_LED | ODATA SAN BERNARDO | MZ2401A66401_0100 | MZ-2401A664-01 | ION9000 | ODATA | CT2 | 13 | T |  |  |  |  | 2026-09-15 05:00 | kWhR | kWhD | kVarhR | kVarhD
5999 | ODATA_000_SA_LED | ODATA SAN BERNARDO | MZ2311A66701_0100 | MZ-2311A667-01 | ION9000 | ODATA | SA | 0 | SA |  |  |  |  | 2026-09-15 05:00 | kWhR | kWhD | kVarhR | kVarhD
6000 | LSVILLRS_110_HT1_BST | BESALCO TRANSMISION | 3240185430 | 3240185430 | SEL-735 | LOS VILLARES | HT1 | 110 | T |  |  |  |  | 2025-11-20 05:00 | kWhR | kWhD | kVarhR | kVarhD
6001 | LSVILLRS_013_CT1_BST | BESALCO TRANSMISION | 3240185431 | 3240185431 | SEL-735 | LOS VILLARES | CT1 | 13 | T |  |  |  |  | 2026-09-15 05:00 | kWhR | kWhD | kVarhR | kVarhD
6002 | VALLENAR_110_HT3_TRL | TRANSELEC | 3181130076 | 3181130076 | SEL-735 | VALLENAR | HT3 | 110 | G_C |  |  |  |  | 2026-09-15 01:45 | kWhR | kWhD | kVarhR | kVarhD
6003 | CHOLGUAN_015_PMGD6_YTL | YUNGAY TRILALEO | MW2306C07802_0100 | MW-2306C078-02 | ION8650 | CHOLGUAN (STS) | PMGD6 | 15 | G_PMGD | Solar | PMGD PFV YUNGAY II TRILALEO | 16 | Región del Ñuble | 2026-09-15 05:00 | kWhR | kWhD | kVarhR | kVarhD
6004 | FUTURO_220_JT2_AS3 | ANDES SOLAR III | MW2307A75402_0100 | MW-2307A754-02 | ION8650 | FUTURO | JT2 | 220 | G_C |  |  |  |  | 2026-09-15 05:00 | kWhR | kWhD | kVarhR | kVarhD
6005 | FUTURO_220_J2_AS3 | ANDES SOLAR III | MW2307A23602_0100 | MW-2307A236-02 | ION8650 | FUTURO | J2 | 220 | T |  |  |  |  | 2026-09-15 05:00 | kWhR | kWhD | kVarhR | kVarhD
6006 | FUTURO_033_FT21_AS3 | ANDES SOLAR III | MW2307A73902_0100 | MW-2307A739-02 | ION8650 | FUTURO | FT21 | 33 | G_C |  |  |  |  | 2026-09-15 05:00 | kWhR | kWhD | kVarhR | kVarhD
6007 | FUTURO_033_FT22_AS3 | ANDES SOLAR III | MW2306A24602_0100 | MW-2306A246-02 | ION8650 | FUTURO | FT22 | 33 | G_C |  |  |  |  | 2026-09-15 05:00 | kWhR | kWhD | kVarhR | kVarhD
6008 | ANDESAES_220_J11_AS3 | ANDES SOLAR III | MW2306A26202_0100 | MW-2306A262-02 | ION8650 | ANDES (AES ANDES) | J11 | 220 | T |  |  |  |  | 2026-09-15 05:00 | kWhR | kWhD | kVarhR | kVarhD
6009 | LARONDA_015_PMGD3_FVG | PFV LAS GARZAS | MR2411F82403_0100 | MR-2411F824-03 | ION7400 | LA RONDA | PMGD3 | 15 | G_PMGD | Solar | PMGD PFV LAS GARZAS | 6 | Región Bernardo Ohiggins | 2026-09-01 22:30 | kWhR | kWhD | kVarhR | kVarhD
6010 | DALMAGRO_110_H7_SMF | SCM FRANKE | MW1610A94902_0100 | MW-1610A949-02 | ION8650 | DIEGO DE ALMAGRO | H7 | 110 | T |  |  |  |  | 2026-09-15 05:00 | kWhR | kWhD | kVarhR | kVarhD
6011 | ESALVADO_013_C302_RTS | RTS ENERGIA | MR2401A47303_0100 | MR-2401A473-03 | ION7400 | EL SALVADOR | C302 | 12 | G_PMG | Solar | PFV ESPERANZA | 3 | Región de Atacama | 2026-09-15 05:00 | kWhR | kWhD | kVarhR | kVarhD
6012 | VALLENAR_013_CT3_TRL | TRANSELEC | 3181130074 | 3181130074 | SEL-735 | VALLENAR | CT3 | 36 | T |  |  |  |  | 2026-09-15 01:45 | kWhR | kWhD | kVarhR | kVarhD
6013 | FUTURO_000_SSAA3_AS3 | ANDES SOLAR III | MW2306A25502_0100 | MW-2306A255-02 | ION8650 | FUTURO | SSAA3 | 0 | SA |  |  |  |  | 2026-09-15 05:00 | kWhR | kWhD | kVarhR | kVarhD
6014 | ANDESAES_000_SSAA1_AS3 | ANDES SOLAR III | MW2307A23802_0100 | MW-2307A238-02 | ION8650 | ANDES (AES ANDES) | SSAA1 | 0 | SA |  |  |  |  | 2026-09-15 05:00 | kWhR | kWhD | kVarhR | kVarhD
6015 | FATIMA_015_PMGD6_SRS | PARQUE SOLAR SAN RAMON | MW2406A41902_0100 | MW-2406A419-02 | ION8650 | FATIMA | PMGD6 | 15 | G_PMGD | Solar | PMGD PFV SAN RAMON | 13 | Región Metropolitana | 2026-09-15 05:00 | kWhR | kWhD | kVarhR | kVarhD
6016 | PNTEALTO_013_PMGD4_PMT | PSF LOS MAITENES | MR2411A75803_0100 | MR-2411A758-03 | ION7400 | PUENTE ALTO (TEC) | PMGD4 | 13 | G_PMGD | Solar + BESS | PMGD RITA DEL MAITÉN (PFV + BESS) | 13 | Región Metropolitana | 2026-09-15 05:00 | kWhR | kWhD | kVarhR | kVarhD
6017 | CRISTALE_012_C2_GPL | GR PIÑOL | MZ2111A12801_0100 | MZ-2111A128-01 | ION9000 | CRISTALERIAS | C2 | 12 | G_C |  |  |  |  | 2026-09-07 05:00 | kWhR | kWhD | kVarhR | kVarhD
6018 | PNMRCANA_110_H3_LED | ODATA SAN BERNARDO | MZ2404A63001_0100 | MZ-2404A630-01 | ION9000 | PANAMERICANA | H3 | 110 | T |  |  |  |  | 2026-09-15 05:00 | kWhR | kWhD | kVarhR | kVarhD
6019 | PNMRCANA_110_H4_LED | ODATA SAN BERNARDO | MZ2405A10001_0100 | MZ-2405A100-01 | ION9000 | PANAMERICANA | H4 | 110 | T |  |  |  |  | 2026-09-15 05:00 | kWhR | kWhD | kVarhR | kVarhD
6020 | LAMPA_220_JT4_STM | STM II | MW2303B86502_0100 | MW-2303B865-02 | ION8650 | LAMPA | JT4 | 220 | T |  |  |  |  | 2026-09-15 04:30 | kWhD | kWhR | kVarhD | kVarhR
6021 | LAMPA_023_ET41_STM | STM II | MZ2301B36601_0100 | MZ-2301B366-01 | ION9000 | LAMPA | ET41 | 23 | G_C |  |  |  |  | 2026-09-15 04:30 | kWhR | kWhD | kVarhR | kVarhD
6022 | LAMPA_023_ET42_STM | STM II | MZ2301B36501_0100 | MZ-2301B365-01 | ION9000 | LAMPA | ET42 | 23 | G_C |  |  |  |  | 2026-09-15 04:30 | kWhR | kWhD | kVarhR | kVarhD
6023 | NCHUQMAT_220_J10_ECL | ENGIE | MW2307A22302_0100 | MW-2307A223-02 | ION8650 | NUEVA CHUQUICAMATA | J10 | 220 | T |  |  |  |  | 2026-09-15 05:30 | kWhR | kWhD | kVarhR | kVarhD
6024 | CALAMA_220_J5_ECL | ENGIE | MW2306C06902_0100 | MW-2306C069-02 | ION8650 | CALAMA NUEVA | J5 | 220 | T |  |  |  |  | 2026-09-15 05:30 | kWhR | kWhD | kVarhR | kVarhD
6025 | FRONTERA_220_J10-J11_TRL | TRANSELEC | 3232985288 | 3232985288 | SEL-735 | FRONTERA | J10-J11 | 220 | T |  |  |  |  | 2026-09-15 04:30 | kWhR | kWhD | kVarhR | kVarhD
6026 | FRONTERA_220_J11-J12_TRL | TRANSELEC | 3232985289 | 3232985289 | SEL-735 | FRONTERA | J11-J12 | 220 | T |  |  |  |  | 2026-09-15 04:30 | kWhR | kWhD | kVarhR | kVarhD
6027 | FRONTERA_220_J13-J14_TRL | TRANSELEC | 3232985278 | 3232985278 | SEL-735 | FRONTERA | J13-J14 | 220 | T |  |  |  |  | 2026-09-15 04:30 | kWhR | kWhD | kVarhR | kVarhD
6028 | FRONTERA_220_J14-J15_TRL | TRANSELEC | 3232985285 | 3232985285 | SEL-735 | FRONTERA | J14-J15 | 220 | T |  |  |  |  | 2026-09-15 04:30 | kWhR | kWhD | kVarhR | kVarhD
6029 | ENTRRIOS_500_K20-K21_TRL | TRANSELEC | 3240585210 | 3240585210 | SEL-735 | ENTRE RIOS | K20-K21 | 500 | T |  |  |  |  | 2026-07-05 03:30 | kWhR | kWhD | kVarhR | kVarhD
6030 | ALHUE_023_PMGD5_PLB | LA BRUJULA | MW2406A42202_0100 | MW-2406A422-02 | ION8650 | ALHUE | PMGD5 | 23 | G_PMGD | Solar | PMGD PFV LA BRUJULA | 13 | Región Metropolitana | 2026-09-15 05:00 | kWhR | kWhD | kVarhR | kVarhD
6031 | CACHPOAL_015_PMGD2_FSE | FARO SANTA ELENA | MR2406E83003_0100 | MR-2406E830-03 | ION7400 | CACHAPOAL | PMGD2 | 15 | G_PMGD | Solar | PMGD PFV FARO SANTA ELENA | 6 | Región Bernardo Ohiggins | 2026-09-15 05:00 | kWhR | kWhD | kVarhR | kVarhD
6032 | BRBLANCO_023_PMGD2_GEM | GENERADORA ELECTRICA MARVER | MR2311B79803_0100 | MR-2311B798-03 | ION7400 | BARRO BLANCO | PMGD2 | 23 | G_PMGD | Térmica | PMGD TER PRP MARVER | 10 | Región de Los Lagos | 2026-09-15 05:00 | kWhR | kWhD | kVarhR | kVarhD
6033 | TELLLANO_220_J2_ALF | ALFA TRANSMISORA | PJ1106A54402_0100 | PJ-1106A544-02 | ION7650 | TAP EL LLANO | J2 | 220 | T |  |  |  |  | 2026-09-14 04:00 | kWhD | kWhR | kVarhD | kVarhR
6034 | MAIPO_110_H1_ALF | ALFA TRANSMISORA | MJ1702A29705_0100 | MJ-1702A297-05 | ION7650 | MAIPO | H1 | 110 | T |  |  |  |  | 2026-09-14 03:45 | kWhR | kWhD | kVarhR | kVarhD
6035 | DALCAHUE_110_HT1_STS | STS | MZ2404A59001_0100 | MZ-2404A590-01 | ION9000 | DALCAHUE | HT1 | 110 | T |  |  |  |  | 2026-09-15 05:30 | kWhR | kWhD | kVarhR | kVarhD
6036 | PIDPID_110_HT1_STS | STS | MZ2403A45301_0100 | MZ-2403A453-01 | ION9000 | PID PID | HT1 | 110 | T |  |  |  |  | 2026-09-15 05:30 | kWhR | kWhD | kVarhR | kVarhD
6037 | PIDPID_110_H1_STS | STS | MZ2404A58701_0100 | MZ-2404A587-01 | ION9000 | PID PID | H1 | 110 | T |  |  |  |  | 2026-09-15 05:30 | kWhR | kWhD | kVarhR | kVarhD
6038 | TRINIDAD_013_CT1_STS | STS | MZ2409A84601_0100 | MZ-2409A846-01 | ION9000 | TRINIDAD | CT1 | 13 | T |  |  |  |  | 2026-09-15 05:30 | kWhR | kWhD | kVarhR | kVarhD
6039 | TPNIEVES_023_E1_HLN | HIDROELECTRICA LAS NIEVES | MW2307A75102_0100 | MW-2307A751-02 | ION8650 | TAP OFF LAS NIEVES | E1 | 23 | G_C |  |  |  |  | 2026-09-15 05:00 | kWhR | kWhD | kVarhR | kVarhD
6040 | EPULEUFU_066_B1_SAT | SATT | MZ2303B94401_0100 | MZ-2303B944-01 | ION9000 | EPULEUFU | B1 | 66 | T |  |  |  |  | 2026-09-15 05:00 | kWhR | kWhD | kVarhR | kVarhD
6041 | TRINIDAD_066_B1_STS | STS | MZ2409A83501_0100 | MZ-2409A835-01 | ION9000 | TRINIDAD | B1 | 66 | T |  |  |  |  | 2026-09-15 05:30 | kWhR | kWhD | kVarhR | kVarhD
6042 | EPULEUFU_066_B2_SAT | SATT | MZ2303C01601_0100 | MZ-2303C016-01 | ION9000 | EPULEUFU | B2 | 66 | T |  |  |  |  | 2026-09-15 05:00 | kWhR | kWhD | kVarhR | kVarhD
6043 | TRINIDAD_066_B2_STS | STS | MZ2409A85601_0100 | MZ-2409A856-01 | ION9000 | TRINIDAD | B2 | 66 | T |  |  |  |  | 2026-09-15 05:30 | kWhR | kWhD | kVarhR | kVarhD
6044 | EPULEUFU_066_BT1_SAT | SATT | MZ2303B95001_0100 | MZ-2303B950-01 | ION9000 | EPULEUFU | BT1 | 66 | T |  |  |  |  | 2026-09-15 05:00 | kWhR | kWhD | kVarhR | kVarhD
6045 | TRINIDAD_066_BT1_STS | STS | MZ2409A85401_0100 | MZ-2409A854-01 | ION9000 | TRINIDAD | BT1 | 66 | T |  |  |  |  | 2026-09-15 05:30 | kWhR | kWhD | kVarhR | kVarhD
6046 | EPULEUFU_220_J1-J2_SAT | SATT | MZ2303B95301_0100 | MZ-2303B953-01 | ION9000 | EPULEUFU | J1-J2 | 220 | T |  |  |  |  | 2026-09-15 05:00 | kWhR | kWhD | kVarhR | kVarhD
6047 | EPULEUFU_220_J3-J2_SAT | SATT | MZ2303B94901_0100 | MZ-2303B949-01 | ION9000 | EPULEUFU | J3-J2 | 220 | T |  |  |  |  | 2026-09-15 05:00 | kWhR | kWhD | kVarhR | kVarhD
6048 | EPULEUFU_220_J4-J5_SAT | SATT | MZ2303C01201_0100 | MZ-2303C012-01 | ION9000 | EPULEUFU | J4-J5 | 220 | T |  |  |  |  | 2026-09-15 05:00 | kWhR | kWhD | kVarhR | kVarhD
6049 | ANGOL_013_PMGD1_AGS | ANGOL SOLAR | MR2305D57702_0100 | MR-2305D577-02 | ION7400 | ANGOL | PMGD1 | 13 | G_PMGD | Solar | PMGD PFV ANGOL SOLAR I | 9 | Región de la Araucanía | 2026-09-15 05:00 | kWhR | kWhD | kVarhR | kVarhD
6050 | BOLERO_000_SSAA1_BOL | BOLERO | MW2410A54302_0100 | MW-2410A543-02 | ION8650 | BOLERO | SSAA1 | 0 | SA |  |  |  |  | 2026-09-15 05:00 | kWhR | kWhD | kVarhR | kVarhD
6051 | BOLERO_000_SSAA2_BOL | BOLERO | MW2410A03102_0100 | MW-2410A031-02 | ION8650 | BOLERO | SSAA2 | 0 | SA |  |  |  |  | 2026-09-15 05:00 | kWhR | kWhD | kVarhR | kVarhD
6052 | CALAMA_023_PMGD7_LML | GR LUMILLA SPA | MR2206B47602_0100 | MR-2206B476-02 | ION7400 | CALAMA | PMGD7 | 23 | G_PMGD | Solar | PMGD PFV LUMILLA | 2 | Región de Antofagasta | 2026-09-15 05:00 | kWhR | kWhD | kVarhR | kVarhD
6053 | LAJA_013_CT1_TRL | TRANSELEC | 3231160223 | 3231160223 | SEL-735 | LAJA | CT1 | 13 | T |  |  |  |  | 2026-09-15 04:30 | kWhR | kWhD | kVarhR | kVarhD
6054 | LAJA_066_BT1_TRL | TRANSELEC | 3231160203 | 3231160203 | SEL-735 | LAJA | BT1 | 66 | T |  |  |  |  | 2026-09-15 04:30 | kWhR | kWhD | kVarhR | kVarhD
6055 | LARONDA_015_CT2_TRS | CGE | 3240665091 | 3240665091 | SEL-735 | LA RONDA | CT2 | 15 | T |  |  |  |  | 2026-09-15 03:45 | kWhR | kWhD | kVarhR | kVarhD
6056 | LARONDA_066_BT1_TRS | CGE | 3240655315 | 3240655315 | SEL-735 | LA RONDA | BT1 | 66 | T |  |  |  |  | 2026-09-15 03:45 | kWhR | kWhD | kVarhR | kVarhD
6057 | LARONDA_066_BT2_TRS | CGE | 3240655316 | 3240655316 | SEL-735 | LA RONDA | BT2 | 66 | T |  |  |  |  | 2026-09-15 03:45 | kWhR | kWhD | kVarhR | kVarhD
6058 | LSALMDRO_220_J1_STM | STM II | MZ2409A56301_0100 | MZ-2409A563-01 | ION9000 | LOS ALMENDROS | J1 | 220 | T |  |  |  |  | 2026-09-15 04:30 | kWhD | kWhR | kVarhD | kVarhR
6059 | LSALMDRO_220_J2_STM | STM II | MZ2405A65501_0100 | MZ-2405A655-01 | ION9000 | LOS ALMENDROS | J2 | 220 | T |  |  |  |  | 2026-09-15 04:30 | kWhD | kWhR | kVarhD | kVarhR
6060 | LSALMDRO_220_JT1_STM | STM II | MZ2405A62201_0100 | MZ-2405A622-01 | ION9000 | LOS ALMENDROS | JT1 | 220 | T |  |  |  |  | 2026-09-15 04:30 | kWhD | kWhR | kVarhD | kVarhR
6061 | LSSAUCES_023_PMGD4_SAC | LOS EUCALIPTOS | MR2306E59002_0100 | MR-2306E590-02 | ION7400 | LOS SAUCES | PMGD4 | 23 | G_PMGD | Solar | PMGD LOS EUCALIPTOS | 9 | Región de la Araucanía | 2026-09-15 05:00 | kWhR | kWhD | kVarhR | kVarhD
6062 | LSSAUCES_023_PMGD3_SUC | HERGO LOS SAUCES | MR2411C60103_0100 | MR-2411C601-03 | ION7400 | LOS SAUCES | PMGD3 | 23 | G_PMGD | Solar | PMGD PFV HERGO LOS SAUCES | 9 | Región de la Araucanía | 2026-09-15 05:00 | kWhR | kWhD | kVarhR | kVarhD
6063 | SFCOMSTA_015_PMGD5_AMS | PMGD ARTEMISA SOLAR | MR2112C02302_0100 | MR-2112C023-02 | ION7400 | SAN FRANCISCO DE MOSTAZAL | PMGD5 | 15 | G_PMGD | Solar | PMGD PFV ARTEMISA | 6 | Región Bernardo Ohiggins | 2026-09-14 02:15 | kWhD | kWhR | kVarhD | kVarhR
6064 | SNRAFAEL_015_PMGD12_AUA | FV HORTENSIAS | MR2406E86503_0100 | MR-2406E865-03 | ION7400 | SAN RAFAEL | PMGD12 | 15 | G_PMGD | Solar | PMGD PFV HORTENSIAS | 7 | Región del Maule | 2026-09-15 05:00 | kWhR | kWhD | kVarhR | kVarhD
6065 | CTOCOPLA_220_JAT1_ECL | ENGIE | MR2209A11602_0100 | MR-2209A116-02 | ION7400 | CENTRALTOCOPILLA | JAT1 | 220 | T |  |  |  |  | 2026-09-15 05:30 | kWhR | kWhD | kVarhR | kVarhD
6066 | CTOCOPLA_220_JAT2_ECL | ENGIE | MR2209B07702_0100 | MR-2209B077-02 | ION7400 | CENTRALTOCOPILLA | JAT2 | 220 | T |  |  |  |  | 2026-09-15 05:30 | kWhR | kWhD | kVarhR | kVarhD
6067 | PTACOLOR_000_SSAA_TRL | TRANSELEC | 3172150277 | 3172150277 | SEL-735 | PUNTACOLORADA | SSAA | 0 | SA |  |  |  |  | 2026-09-15 04:30 | kWhR | kWhD | kVarhR | kVarhD
6068 | BOLERO_033_E1_BOL | BOLERO | MW2410A03002_0100 | MW-2410A030-02 | ION8650 | BOLERO | E1 | 33 | BESS |  |  |  |  | 2026-09-15 05:00 | kWhR | kWhD | kVarhR | kVarhD
6069 | BOLERO_033_E2_BOL | BOLERO | MW2410A54002_0100 | MW-2410A540-02 | ION8650 | BOLERO | E2 | 33 | BESS |  |  |  |  | 2026-09-15 05:00 | kWhR | kWhD | kVarhR | kVarhD
6070 | BOLERO_033_E3_BOL | BOLERO | MW2410A53902_0100 | MW-2410A539-02 | ION8650 | BOLERO | E3 | 33 | BESS |  |  |  |  | 2026-09-15 05:00 | kWhR | kWhD | kVarhR | kVarhD
6071 | BOLERO_033_E4_BOL | BOLERO | MW2410A03902_0100 | MW-2410A039-02 | ION8650 | BOLERO | E4 | 33 | BESS |  |  |  |  | 2026-09-15 05:00 | kWhR | kWhD | kVarhR | kVarhD
6072 | BOLERO_033_E5_BOL | BOLERO | MW2410A03502_0100 | MW-2410A035-02 | ION8650 | BOLERO | E5 | 33 | BESS |  |  |  |  | 2026-09-15 05:00 | kWhR | kWhD | kVarhR | kVarhD
6073 | BOLERO_033_E6_BOL | BOLERO | MW2410A03202_0100 | MW-2410A032-02 | ION8650 | BOLERO | E6 | 33 | BESS |  |  |  |  | 2026-09-15 05:00 | kWhR | kWhD | kVarhR | kVarhD
6074 | BOLERO_033_E7_BOL | BOLERO | MW2410A54602_0100 | MW-2410A546-02 | ION8650 | BOLERO | E7 | 33 | BESS |  |  |  |  | 2026-09-15 05:00 | kWhR | kWhD | kVarhR | kVarhD
6075 | BOLERO_033_F12_BOL | BOLERO | MW2410A54202_0100 | MW-2410A542-02 | ION8650 | BOLERO | F12 | 33 | BESS |  |  |  |  | 2026-09-15 05:00 | kWhR | kWhD | kVarhR | kVarhD
6076 | BOLERO_033_F1_BOL | BOLERO | MW2412A11202_0100 | MW-2412A112-02 | ION8650 | BOLERO | F1 | 33 | BESS |  |  |  |  | 2026-09-15 05:00 | kWhR | kWhD | kVarhR | kVarhD
6077 | BOLERO_033_F6_BOL | BOLERO | MW2410A54102_0100 | MW-2410A541-02 | ION8650 | BOLERO | F6 | 33 | BESS |  |  |  |  | 2026-09-15 05:00 | kWhR | kWhD | kVarhR | kVarhD
6078 | BOLERO_033_F7_BOL | BOLERO | MW2410A02902_0100 | MW-2410A029-02 | ION8650 | BOLERO | F7 | 33 | BESS |  |  |  |  | 2026-09-15 05:00 | kWhR | kWhD | kVarhR | kVarhD
6079 | PDHURTAD_023_E6_EPH | ELECTRICA PADRE HURTADO | MW2206A79302_0100 | MW-2206A793-02 | ION8650 | PADRE HURTADO | E6 | 23 | L_D |  |  |  |  | 2026-09-15 05:00 | kWhR | kWhD | kVarhR | kVarhD
6080 | PDHURTAD_023_E7_EPH | ELECTRICA PADRE HURTADO | MW2206A88002_0100 | MW-2206A880-02 | ION8650 | PADRE HURTADO | E7 | 23 | L_D |  |  |  |  | 2026-09-15 05:00 | kWhR | kWhD | kVarhR | kVarhD
6081 | PS2_110_H1_AHR | AGUAS HORIZONTE | 3233535294 | 3233535294 | SEL-735 | PS2 | H1 | 110 | T |  |  |  |  | 2026-08-07 09:30 | kWhR | kWhD | kVarhR | kVarhD
6082 | DEUGENIO_023_E4_EUO | DON EUGENIO | MW2212A06902_0100 | MW-2212A069-02 | ION8650 | DON EUGENIO | E4 | 23 | G_C |  |  |  |  | 2026-09-15 05:00 | kWhR | kWhD | kVarhR | kVarhD
6083 | CKHURI_220_J1_ATL | HUEMUL ENERGIA | 3211100083 | 3211100083 | SEL-735 | CKHURI | J1 | 220 | G_C |  |  |  |  | 2026-02-20 06:45 | kWhR | kWhD | kVarhR | kVarhD
6084 | CKHURI_220_J1_ATL | HUEMUL ENERGIA | 3211100083 | 3211100083 | SEL-735 | CKHURI | J1 | 220 | G_C |  |  |  |  | 2026-09-15 05:00 | kWhR | kWhD | kVarhR | kVarhD
6085 | CKHURI_220_JT1_ATL | HUEMUL ENERGIA | 3211100084 | 3211100084 | SEL-735 | CKHURI | JT1 | 220 | G_C |  |  |  |  | 2026-02-20 06:45 | kWhR | kWhD | kVarhR | kVarhD
6086 | CKHURI_220_JT1_ATL | HUEMUL ENERGIA | 3211100084 | 3211100084 | SEL-735 | CKHURI | JT1 | 220 | G_C |  |  |  |  | 2026-09-15 05:00 | kWhR | kWhD | kVarhR | kVarhD
6087 | TOMISTRA_000_SSAA_REG | GR LENGA | 3241525058 | 3241525058 | SEL-735 | TAP OFF MISTRAL | SSAA | 0 | SA |  |  |  |  | 2026-09-15 05:00 | kWhR | kWhD | kVarhR | kVarhD
6088 | SEUGENIO_023_E4_EUO | DON EUGENIO | MW2303A86502_0100 | MW-2303A865-02 | ION8650 | SECCIONADORA DON EUGENIO | E4 | 23 | G_C |  |  |  |  | 2026-09-15 06:00 | kWhR | kWhD | kVarhR | kVarhD
6089 | MVMETROR_023_ET1_STM | STM II | MW2309A20502_0100 | MW-2309A205-02 | ION8650 | MOVIL REGION METROPOLITANA | ET1 | 23 | T |  |  |  |  | 2026-08-31 23:45 | kWhR | kWhD | kVarhR | kVarhD
6090 | MVMETROR_110_HT1_STM | STM II | MW2311B02002_0100 | MW-2311B020-02 | ION8650 | MOVIL REGION METROPOLITANA | HT1 | 110 | T |  |  |  |  | 2026-08-31 23:45 | kWhR | kWhD | kVarhR | kVarhD
6091 | TOMISTRA_220_J1_REG | GR LENGA | 3241525057 | 3241525057 | SEL-735 | TAP OFF MISTRAL | J1 | 220 | G_C |  |  |  |  | 2026-09-15 05:00 | kWhD | kWhR | kVarhD | kVarhR
6092 | ELSALTO_220_J1_STM | STM II | MZ2405A56001_0100 | MZ-2405A560-01 | ION9000 | EL SALTO | J1 | 220 | T |  |  |  |  | 2026-09-15 04:30 | kWhR | kWhD | kVarhR | kVarhD
6093 | ELSALTO_220_J2_STM | STM II | MZ2406A56101_0100 | MZ-2406A561-01 | ION9000 | EL SALTO | J2 | 220 | T |  |  |  |  | 2026-09-15 04:30 | kWhR | kWhD | kVarhR | kVarhD
6094 | ELSALTO_220_JT1_STM | STM II | MZ2405A58601_0100 | MZ-2405A586-01 | ION9000 | EL SALTO | JT1 | 220 | T |  |  |  |  | 2026-09-15 04:30 | kWhR | kWhD | kVarhR | kVarhD
6095 | ELSALTO_220_JT2_STM | STM II | MZ2405A58701_0100 | MZ-2405A587-01 | ION9000 | EL SALTO | JT2 | 220 | T |  |  |  |  | 2026-09-15 04:30 | kWhR | kWhD | kVarhR | kVarhD
6096 | CTAMAYA_110_H5_AHR | AGUAS HORIZONTE | 3233535289 | 3233535289 | SEL-735 | CENTRAL DIESEL TAMAYA | H5 | 110 | T |  |  |  |  | 2026-08-07 09:30 | kWhR | kWhD | kVarhR | kVarhD
6097 | CTOCOPLA_110_HT4_ECL | ENGIE | MW2408A41002_0100 | MW-2408A410-02 | ION8650 | CENTRAL TOCOPILLA | HT4 | 110 | T |  |  |  |  | 2026-09-15 05:30 | kWhR | kWhD | kVarhR | kVarhD
6098 | CURACAVI_012_PMGD4_RDS | PMGD LA ROSA DE SHARON | MR2407E83303_0100 | MR-2407E833-03 | ION7400 | CURACAVI | PMGD4 | 12 | G_PMGD | Solar | PMGD PFV LA ROSA DE SHARON | 13 | Región Metropolitana | 2026-09-15 05:00 | kWhR | kWhD | kVarhR | kVarhD
6099 | ELABRA_220_J1_ATL | HUEMUL ENERGIA | 32029600026 | 32029600026 | SEL-735 | EL ABRA | J1 | 220 | T |  |  |  |  | 2026-02-20 06:45 | kWhR | kWhD | kVarhR | kVarhD
6100 | ELABRA_220_J1_ATL | HUEMUL ENERGIA | 32029600026 | 32029600026 | SEL-735 | EL ABRA | J1 | 220 | T |  |  |  |  | 2026-09-15 05:00 | kWhR | kWhD | kVarhR | kVarhD
6101 | ELABRA_220_J2_ATL | HUEMUL ENERGIA | MW2402A35202_0100 | MW-2402A352-02 | ION8650 | EL ABRA | J2 | 220 | T |  |  |  |  | 2026-02-20 06:15 | kWhR | kWhD | kVarhR | kVarhD
6102 | ELABRA_220_J2_ATL | HUEMUL ENERGIA | MW2402A35202_0100 | MW-2402A352-02 | ION8650 | EL ABRA | J2 | 220 | T |  |  |  |  | 2026-09-15 05:00 | kWhR | kWhD | kVarhR | kVarhD
6103 | ELABRA_220_J3_ATL | HUEMUL ENERGIA | 32029600017 | 32029600017 | SEL-735 | EL ABRA | J3 | 220 | G_C |  |  |  |  | 2026-02-20 06:30 | kWhR | kWhD | kVarhR | kVarhD
6104 | ELABRA_220_J3_ATL | HUEMUL ENERGIA | 32029600017 | 32029600017 | SEL-735 | EL ABRA | J3 | 220 | G_C |  |  |  |  | 2026-09-15 05:00 | kWhR | kWhD | kVarhR | kVarhD
6105 | HUALTE_013_CT4_TRS | CGE | MW2405A01402_0100 | MW-2405A014-02 | ION8650 | HUALTE | CT4 | 13 | T |  |  |  |  | 2026-09-15 03:45 | kWhR | kWhD | kVarhR | kVarhD
6106 | HUALTE_066_B1_TRS | CGE | MW2405A01602_0100 | MW-2405A016-02 | ION8650 | HUALTE | B1 | 66 | T |  |  |  |  | 2026-09-15 03:45 | kWhR | kWhD | kVarhR | kVarhD
6107 | HUALTE_066_BT4_TRS | CGE | MW2405A01502_0100 | MW-2405A015-02 | ION8650 | HUALTE | BT4 | 66 | T |  |  |  |  | 2026-09-15 03:45 | kWhR | kWhD | kVarhR | kVarhD
6108 | LSANGLES_015_PMGD10_JNS | JUAN SOLAR | MR2501F40303_0100 | MR-2501F403-03 | ION7400 | LOS ANGELES | PMGD10 | 15 | G_PMGD | Solar | PMGD PFV ALCÁZAR | 8 | Región del Bío Bío | 2026-09-15 05:00 | kWhR | kWhD | kVarhR | kVarhD
6109 | MEJILONS_023_ET2_ECL | ENGIE | MR2311B67103_0100 | MR-2311B671-03 | ION7400 | MEJILLONES | ET2 | 23 | T |  |  |  |  | 2026-09-15 05:30 | kWhR | kWhD | kVarhR | kVarhD
6110 | PALMONTE_220_J4_RHR | GR CHAÑAR | MZ2412A30201_0100 | MZ-2412A302-01 | ION9000 | POZO ALMONTE | J4 | 220 | T |  |  |  |  | 2026-09-15 05:00 | kWhR | kWhD | kVarhR | kVarhD
6111 | QUINTERO_012_PMGD4_VAA | VALLE ALEGRE | MR2306F22002_0100 | MR-2306F220-02 | ION7400 | QUINTERO | PMGD4 | 12 | G_PMGD | Solar | PMGD PFV VALLE ALEGRE | 5 | Región de Valparaíso | 2026-09-15 05:00 | kWhR | kWhD | kVarhR | kVarhD
6112 | SANTONIO_012_PMGD3_PTT | CVE PROYECTO 35 | MR2406E96503_0100 | MR-2406E965-03 | ION7400 | SAN ANTONIO | PMGD3 | 12 | G_PMGD | Solar | PMGD PFV CERES SOLAR | 5 | Región de Valparaíso | 2026-09-15 05:00 | kWhR | kWhD | kVarhR | kVarhD
6113 | CELUSTFE_013_AGA2_CMC | BIOENERGIAS FORESTALES | MW2304B14302_0100 | MW-2304B143-02 | ION8650 | CELULOSA SANTA FE | CT | 13 | L |  |  |  |  | 2026-09-15 05:00 | kWhR | kWhD | kVarhR | kVarhD
6114 | VICTJARA_000_F28_RHR | GR CHAÑAR | MZ2501A24701_0100 | MZ-2501A247-01 | ION9000 | VICTOR JARA | F28 | 0 | SA |  |  |  |  | 2026-09-15 05:00 | kWhR | kWhD | kVarhR | kVarhD
6115 | VICTJARA_033_F10_RHR | GR CHAÑAR | MZ2503A41001_0100 | MZ-2503A410-01 | ION9000 | VICTOR JARA | F10 | 33 | G_C |  |  |  |  | 2026-09-15 05:00 | kWhR | kWhD | kVarhR | kVarhD
6116 | VICTJARA_033_F11_RHR | GR CHAÑAR | MZ2503A06801_0100 | MZ-2503A068-01 | ION9000 | VICTOR JARA | F11 | 33 | G_C |  |  |  |  | 2026-09-15 05:00 | kWhR | kWhD | kVarhR | kVarhD
6117 | VICTJARA_033_F12_RHR | GR CHAÑAR | MZ2503A08701_0100 | MZ-2503A087-01 | ION9000 | VICTOR JARA | F12 | 33 | G_C |  |  |  |  | 2026-09-15 05:00 | kWhR | kWhD | kVarhR | kVarhD
6118 | VICTJARA_033_F13_RHR | GR CHAÑAR | MZ2503A07901_0100 | MZ-2503A079-01 | ION9000 | VICTOR JARA | F13 | 33 | G_C |  |  |  |  | 2026-09-15 05:00 | kWhR | kWhD | kVarhR | kVarhD
6119 | VICTJARA_033_F14_RHR | GR CHAÑAR | MZ2503A10701_0100 | MZ-2503A107-01 | ION9000 | VICTOR JARA | F14 | 33 | G_U |  |  |  |  | 2026-09-15 05:00 | kWhR | kWhD | kVarhR | kVarhD
6120 | VICTJARA_033_F20_RHR | GR CHAÑAR | MZ2501A26201_0100 | MZ-2501A262-01 | ION9000 | VICTOR JARA | F20 | 33 | G_C |  |  |  |  | 2026-09-15 05:00 | kWhR | kWhD | kVarhR | kVarhD
6121 | VICTJARA_033_F21_RHR | GR CHAÑAR | MZ2503A41301_0100 | MZ-2503A413-01 | ION9000 | VICTOR JARA | F21 | 33 | G_C |  |  |  |  | 2026-09-15 05:00 | kWhR | kWhD | kVarhR | kVarhD
6122 | VICTJARA_033_F22_RHR | GR CHAÑAR | MZ2503A36501_0100 | MZ-2503A365-01 | ION9000 | VICTOR JARA | F22 | 33 | G_C |  |  |  |  | 2026-09-15 05:00 | kWhR | kWhD | kVarhR | kVarhD
6123 | VICTJARA_033_F23_RHR | GR CHAÑAR | MZ2503A08401_0100 | MZ-2503A084-01 | ION9000 | VICTOR JARA | F23 | 33 | G_C |  |  |  |  | 2026-09-15 05:00 | kWhR | kWhD | kVarhR | kVarhD
6124 | VICTJARA_033_F24_RHR | GR CHAÑAR | MZ2503A08501_0100 | MZ-2503A085-01 | ION9000 | VICTOR JARA | F24 | 33 | G_C |  |  |  |  | 2026-09-15 05:00 | kWhR | kWhD | kVarhR | kVarhD
6125 | VICTJARA_033_F25_RHR | GR CHAÑAR | MZ2503A09701_0100 | MZ-2503A097-01 | ION9000 | VICTOR JARA | F25 | 33 | G_C |  |  |  |  | 2026-09-15 05:00 | kWhR | kWhD | kVarhR | kVarhD
6126 | VICTJARA_033_F26_RHR | GR CHAÑAR | MZ2503A11201_0100 | MZ-2503A112-01 | ION9000 | VICTOR JARA | F26 | 33 | G_C |  |  |  |  | 2026-09-15 05:00 | kWhR | kWhD | kVarhR | kVarhD
6127 | VICTJARA_033_F27_RHR | GR CHAÑAR | MZ2503A10201_0100 | MZ-2503A102-01 | ION9000 | VICTOR JARA | F27 | 33 | G_C |  |  |  |  | 2026-09-15 05:00 | kWhR | kWhD | kVarhR | kVarhD
6128 | VICTJARA_033_F29_RHR | GR CHAÑAR | MZ2503A40701_0100 | MZ-2503A407-01 | ION9000 | VICTOR JARA | F29 | 33 | G_U |  |  |  |  | 2026-09-15 05:00 | kWhR | kWhD | kVarhR | kVarhD
6129 | VICTJARA_033_F30_RHR | GR CHAÑAR | MZ2503A33001_0100 | MZ-2503A330-01 | ION9000 | VICTOR JARA | F30 | 33 | G_U |  |  |  |  | 2026-09-15 05:00 | kWhR | kWhD | kVarhR | kVarhD
6130 | VICTJARA_033_F7_RHR | GR CHAÑAR | MZ2310A25801_0100 | MZ-2310A258-01 | ION9000 | VICTOR JARA | F7 | 33 | G_C |  |  |  |  | 2026-09-15 05:00 | kWhR | kWhD | kVarhR | kVarhD
6131 | VICTJARA_033_F8_RHR | GR CHAÑAR | MZ2503A36901_0100 | MZ-2503A369-01 | ION9000 | VICTOR JARA | F8 | 33 | G_C |  |  |  |  | 2026-09-15 05:00 | kWhR | kWhD | kVarhR | kVarhD
6132 | VICTJARA_033_F9_RHR | GR CHAÑAR | MZ2503A36601_0100 | MZ-2503A366-01 | ION9000 | VICTOR JARA | F9 | 33 | G_C |  |  |  |  | 2026-09-15 05:00 | kWhR | kWhD | kVarhR | kVarhD
6133 | RAULI_066_BT1_EER | RAULI | 3232785610 | 3232785610 | SEL-735 | RAULI | BT1 | 66 | G_C |  |  |  |  | 2026-09-15 05:00 | kWhR | kWhD | kVarhR | kVarhD
6134 | VICTJARA_220_J1_RHR | GR CHAÑAR | MZ2501A04501_0100 | MZ-2501A045-01 | ION9000 | VICTOR JARA | J1 | 220 | T |  |  |  |  | 2026-09-15 05:00 | kWhR | kWhD | kVarhR | kVarhD
6135 | VICTJARA_220_JT1_RHR | GR CHAÑAR | MZ2412A30801_0100 | MZ-2412A308-01 | ION9000 | VICTOR JARA | JT1 | 220 | T |  |  |  |  | 2026-09-15 05:00 | kWhR | kWhD | kVarhR | kVarhD
6136 | AHOSPICI_013_PMGD4_ADD | ANDROMEDA SOLAR | MW2211A90602_0100 | MW-2211A906-02 | ION8650 | ALTO HOSPICIO | PMGD4 | 13 | G_PMGD | Solar | PMGD PFV ANDRÓMEDA SOLAR | 1 | Región de Tarapaca | 2026-09-15 05:00 | kWhR | kWhD | kVarhR | kVarhD
6137 | ALTMELIP_110_H7_TQT | TRANSQUINTA | MW2501A25802_0100 | MW-2501A258-02 | ION8650 | ALTO MELIPILLA | H7 | 110 | T |  |  |  |  | 2026-09-15 05:30 | kWhR | kWhD | kVarhR | kVarhD
6138 | BAJMELIP_110_H5_TQT | TRANSQUINTA | MW2501A27802_0100 | MW-2501A278-02 | ION8650 | BAJO MELIPILLA | H5 | 110 | T |  |  |  |  | 2026-09-15 05:30 | kWhR | kWhD | kVarhR | kVarhD
6139 | CACHPOAL_015_PMGD3_MUI | LO CONTY | MW2412A10702_0100 | MW-2412A107-02 | ION8650 | CACHAPOAL | PMGD3 | 15 | G_PMGD | Solar | PMGD LO CONTY | 6 | Región Bernardo Ohiggins | 2026-09-02 22:30 | kWhR | kWhD | kVarhR | kVarhD
6140 | MTERRICO_013_CT3_TRS | CGE | MW2405A02802_0100 | MW-2405A028-02 | ION8650 | MONTERRICO | CT3 | 13 | T |  |  |  |  | 2026-09-15 03:45 | kWhR | kWhD | kVarhR | kVarhD
6141 | MTERRICO_066_BT3_TRS | CGE | MW2405A02502_0100 | MW-2405A025-02 | ION8650 | MONTERRICO | BT3 | 66 | T |  |  |  |  | 2026-09-15 03:45 | kWhR | kWhD | kVarhR | kVarhD
6142 | RAUQUEN_013_PMGD6_NLS | PV QUILVO | MR2407C93503_0100 | MR-2407C935-03 | ION7400 | RAUQUEN | PMGD6 | 13 | G_PMGD | Solar | PMGD PFV QUILVO | 7 | Región del Maule | 2026-09-15 05:00 | kWhR | kWhD | kVarhR | kVarhD
6143 | VALLENAR_110_H3_TRL | TRANSELEC | 3181130067 | 3181130067 | SEL-735 | VALLENAR | H3 | 110 | T |  |  |  |  | 2026-09-15 01:45 | kWhR | kWhD | kVarhR | kVarhD
6144 | CHARRUA_500_KT5_TRL | TRANSELEC | MW2402A47502_0100 | MW-2402A475-02 | ION8650 | CHARRUA | KT5 | 500 | T |  |  |  |  | 2026-09-15 04:30 | kWhR | kWhD | kVarhR | kVarhD
6145 | CHARRUA_500_KT6_TRL | TRANSELEC | MW2402A40502_0100 | MW-2402A405-02 | ION8650 | CHARRUA | KT6 | 500 | T |  |  |  |  | 2026-09-15 04:30 | kWhR | kWhD | kVarhR | kVarhD
6146 | CHARRUA_500_KT8_TRL | TRANSELEC | MW2402A47302_0100 | MW-2402A473-02 | ION8650 | CHARRUA | KT8 | 500 | T |  |  |  |  | 2026-09-15 04:30 | kWhR | kWhD | kVarhR | kVarhD
6147 | QUILLOTA_220_JT5_TRL | TRANSELEC | MW2402A34802_0100 | MW-2402A348-02 | ION8650 | QUILLOTA | JT5 | 220 | T |  |  |  |  | 2026-08-24 11:15 | kWhR | kWhD | kVarhR | kVarhD
6148 | TINGRICA_154_AT1_TRL | TRANSELEC | MW2402A34702_0100 | MW-2402A347-02 | ION8650 | TINGUIRIRICA | AT1 | 154 | T |  |  |  |  | 2026-09-15 04:30 | kWhR | kWhD | kVarhR | kVarhD
6149 | CTALINAY_220_JL1_PET | PARQUE EOLICO TALINAY | PT1207A13301_0100 | PT-1207A133-01 | ION8600 | CENTRAL TALINAY ORIENTE | JL1 | 220 | T |  |  |  |  | 2026-09-01 22:30 | kWhR | kWhD | kVarhR | kVarhD
6150 | CARDONES_220_J8_TCP | TECNOCAP | PJ1111A48902_0100 | PJ-1111A489-02 | ION7650 | CARDONES | J8 | 220 | T |  |  |  |  | 2026-09-15 05:00 | kWhR | kWhD | kVarhR | kVarhD
6151 | CRNEGNOR_220_J1_TCP | TECNOCAP | MW2307A74802_0100 | MW-2307A748-02 | ION8650 | CERRO NEGRO NORTE | J1 | 220 | T |  |  |  |  | 2026-09-15 05:00 | kWhD | kWhR | kVarhD | kVarhR
6152 | CRNEGNOR_220_J2_TCP | TECNOCAP | MW2410A54402_0100 | MW-2410A544-02 | ION8650 | CERRO NEGRO NORTE | J2 | 220 | T |  |  |  |  | 2026-09-15 05:00 | kWhR | kWhD | kVarhR | kVarhD
6153 | SLLDLLAM_220_J1_TCP | TECNOCAP | MW2307A75602_0100 | MW-2307A756-02 | ION8650 | SECCIONADORA LLANO DE LLAMPOS | J1 | 220 | T |  |  |  |  | 2026-09-15 05:00 | kWhR | kWhD | kVarhR | kVarhD
6154 | SLLDLLAM_220_J2_TCP | TECNOCAP | MW2406A31802_0100 | MW-2406A318-02 | ION8650 | SECCIONADORA LLANO DE LLAMPOS | J2 | 220 | T |  |  |  |  | 2026-09-15 02:15 | kWhR | kWhD | kVarhR | kVarhD
6155 | TTRALCMP_220_J1_TCP | TECNOCAP | MW2410A53702_0100 | MW-2410A537-02 | ION8650 | TOTORALILLO (CAP CMP) | J1 | 220 | T |  |  |  |  | 2026-09-15 05:00 | kWhD | kWhR | kVarhD | kVarhR
6156 | ALAMEDA_015_PMGD4_FLQ | PSF LOS QUILOS | MR2311B63403_0100 | MR-2311B634-03 | ION7400 | ALAMEDA | PMGD4 | 15 | G_PMGD | Solar + BESS | PMGD PSF BESS LAS TRES MARÍAS | 6 | Región Bernardo Ohiggins | 2026-09-15 05:00 | kWhR | kWhD | kVarhR | kVarhD
6157 | CRRNAVIA_220_JT2_STM | STM II | MZ2405A63301_0100 | MZ-2405A633-01 | ION9000 | CERRO NAVIA (TRANSELEC) | JT2 | 220 | T |  |  |  |  | 2026-09-01 22:15 | kWhR | kWhD | kVarhR | kVarhD
6158 | ELSALADO_023_PMGD2_ODO | PMGD CONCORDE | MR2501B90303_0100 | MR-2501B903-03 | ION7400 | EL SALADO | PMGD2 | 23 | G_PMGD | Solar | PMGD PFV CONCORDE | 3 | Región de Atacama | 2026-09-15 05:00 | kWhR | kWhD | kVarhR | kVarhD
6159 | LACALERA_012_PMGD3_AAR | PARQUE LAS PENITAS | MR2504C40703_0100 | MR-2504C407-03 | ION7400 | LA CALERA | PMGD3 | 12 | G_PMGD | Solar | PMGD PFV LAS PENITAS | 5 | Región de Valparaíso | 2026-09-15 05:00 | kWhR | kWhD | kVarhR | kVarhD
6160 | PTCORTES_015_PMGD1_FSR | PSF SAN RAMON | MR2311B73203_0100 | MR-2311B732-03 | ION7400 | PUNTA DE CORTES | PMGD1 | 15 | G_PMGD | Solar | PMGD PSF DOÑA FLORINDA | 6 | Región Bernardo Ohiggins | 2026-09-15 05:00 | kWhR | kWhD | kVarhR | kVarhD
6161 | STRAQUEL_012_CT8_STM | STM II | MZ2401A14701_0100 | MZ-2401A147-01 | ION9000 | SANTA RAQUEL | CT8 | 12 | T |  |  |  |  | 2026-09-15 04:30 | kWhD | kWhR | kVarhD | kVarhR
6162 | STRAQUEL_110_HT8_STM | STM II | MW2402A43302_0100 | MW-2402A433-02 | ION8650 | SANTA RAQUEL | HT8 | 110 | T |  |  |  |  | 2026-09-15 04:30 | kWhR | kWhD | kVarhR | kVarhD
6163 | LALIGUA_000_SA_EDN | ETSA | MZ2304A99201_0100 | MZ-2304A992-01 | ION9000 | LA LIGUA | SA | 0 | SA |  |  |  |  | 2026-09-15 05:00 | kWhR | kWhD | kVarhR | kVarhD
6164 | LALIGUA_023_E1_EDN | ETSA | MZ2402A66801_0100 | MZ-2402A668-01 | ION9000 | LA LIGUA | E1 | 23 | R |  |  |  |  | 2026-09-15 05:00 | kWhR | kWhD | kVarhR | kVarhD
6165 | LALIGUA_023_E2_EDN | ETSA | MZ2402A66401_0100 | MZ-2402A664-01 | ION9000 | LA LIGUA | E2 | 23 | R |  |  |  |  | 2026-09-15 05:00 | kWhR | kWhD | kVarhR | kVarhD
6166 | LALIGUA_023_E3_EDN | ETSA | MZ2402A66701_0100 | MZ-2402A667-01 | ION9000 | LA LIGUA | E3 | 23 | R |  |  |  |  | 2026-09-15 05:00 | kWhR | kWhD | kVarhR | kVarhD
6167 | LSGARZAS_023_ET1_ASI | ACUEDUCTO SAN ISIDRO | MW2102A44102_0100 | MW-2102A441-02 | ION8650 | TAP OFF LAS GARZAS | ET1 | 23 | G_C |  |  |  |  | 2026-09-15 05:00 | kWhR | kWhD | kVarhR | kVarhD
6168 | LALIGUA_023_ET2_EDN | ETSA | MZ2402A66301_0100 | MZ-2402A663-01 | ION9000 | LA LIGUA | ET2 | 23 | T |  |  |  |  | 2026-09-15 05:00 | kWhR | kWhD | kVarhR | kVarhD
6169 | LALIGUA_110_H1_EDN | ETSA | MZ2303B75001_0100 | MZ-2303B750-01 | ION9000 | LA LIGUA | H1 | 110 | G_C |  |  |  |  | 2026-09-15 05:00 | kWhR | kWhD | kVarhR | kVarhD
6170 | LALIGUA_110_H2_EDN | ETSA | MZ2303B72301_0100 | MZ-2303B723-01 | ION9000 | LA LIGUA | H2 | 110 | G_C |  |  |  |  | 2026-09-15 05:00 | kWhR | kWhD | kVarhR | kVarhD
6171 | LALIGUA_110_HT1_EDN | ETSA | MZ2303B71601_0100 | MZ-2303B716-01 | ION9000 | LA LIGUA | HT1 | 110 | T |  |  |  |  | 2026-09-15 05:00 | kWhR | kWhD | kVarhR | kVarhD
6172 | LALIGUA_110_HT2_EDN | ETSA | MZ2304A99101_0100 | MZ-2304A991-01 | ION9000 | LA LIGUA | HT2 | 110 | T |  |  |  |  | 2026-09-15 05:00 | kWhR | kWhD | kVarhR | kVarhD
6173 | EB3_220_J1-J2_AHR | AGUAS HORIZONTE | 3233535290 | 3233535290 | SEL-735 | EB3 | J1-J2 | 220 | T |  |  |  |  | 2026-08-07 09:30 | kWhD | kWhR | kVarhD | kVarhR
6174 | LALIGUA_220_J1_EDN | ETSA | MZ2303B15601_0100 | MZ-2303B156-01 | ION9000 | LA LIGUA | J1 | 220 | T |  |  |  |  | 2026-09-15 05:00 | kWhR | kWhD | kVarhR | kVarhD
6175 | EB3_220_J2-J3_AHR | AGUAS HORIZONTE | 3233535293 | 3233535293 | SEL-735 | EB3 | J2-J3 | 220 | T |  |  |  |  | 2026-08-07 09:30 | kWhD | kWhR | kVarhD | kVarhR
6176 | LALIGUA_220_J3_EDN | ETSA | MZ2309A02301_0100 | MZ-2309A023-01 | ION9000 | LA LIGUA | J3 | 220 | G_C |  |  |  |  | 2026-09-15 05:00 | kWhR | kWhD | kVarhR | kVarhD
6177 | EB3_220_J4-J5_AHR | AGUAS HORIZONTE | 3233535288 | 3233535288 | SEL-735 | EB3 | J4-J5 | 220 | T |  |  |  |  | 2026-08-07 09:30 | kWhD | kWhR | kVarhD | kVarhR
6178 | LALIGUA_220_J4_EDN | ETSA | MZ2303A07701_0100 | MZ-2303A077-01 | ION9000 | LA LIGUA | J4 | 220 | G_C |  |  |  |  | 2026-09-15 05:00 | kWhR | kWhD | kVarhR | kVarhD
6179 | LALIGUA_220_J6_EDN | ETSA | MZ2303B14201_0100 | MZ-2303B142-01 | ION9000 | LA LIGUA | J6 | 220 | G_C |  |  |  |  | 2026-09-15 05:00 | kWhR | kWhD | kVarhR | kVarhD
6180 | LALIGUA_220_J7_EDN | ETSA | MZ2303B73601_0100 | MZ-2303B736-01 | ION9000 | LA LIGUA | J7 | 220 | G_C |  |  |  |  | 2026-09-15 05:00 | kWhR | kWhD | kVarhR | kVarhD
6181 | LSGARZAS_220_JT1_ASI | ACUEDUCTO SAN ISIDRO | MW2412A10302_0100 | MW-2412A103-02 | ION8650 | TAP OFF LAS GARZAS | JT1 | 220 | T |  |  |  |  | 2026-09-15 05:00 | kWhR | kWhD | kVarhR | kVarhD
6182 | ELTESORO_023_PMGD2_SIE | PMGD SIERRA II | MR2407E67003_0100 | MR-2407E670-03 | ION7400 | EL TESORO | PMGD2 | 23 | G_PMGD | Solar | PMGD PFV LA SIERRA II | 2 | Región de Antofagasta | 2026-09-15 05:00 | kWhR | kWhD | kVarhR | kVarhD
6183 | LOSVILOS_023_E3_GCM | GENERADORA CAIMANES | MR2411B15203_0100 | MR-2411B152-03 | ION7400 | LOS VILOS | E3 | 23 | G_C |  |  |  |  | 2026-09-15 05:00 | kWhR | kWhD | kVarhR | kVarhD
6184 | PCHRPULI_023_ET1_STS | STS | MZ2408A53401_0100 | MZ-2408A534-01 | ION9000 | PICHIRROPULLI | ET1 | 23 | T |  |  |  |  | 2026-09-15 05:30 | kWhR | kWhD | kVarhR | kVarhD
6185 | PCHRPULI_066_BT1_STS | STS | MZ2405A07501_0100 | MZ-2405A075-01 | ION9000 | PICHIRROPULLI | BT1 | 66 | T |  |  |  |  | 2026-09-15 05:30 | kWhR | kWhD | kVarhR | kVarhD
6186 | TALCA_015_PMGD3_TMS | TIELMES ENERGIA | MR2501E86403_0100 | MR-2501E864-03 | ION7400 | TALCA | PMGD3 | 23 | G_PMGD | Solar | PMGD PFV MAULE X | 7 | Región del Maule | 2026-09-15 05:00 | kWhR | kWhD | kVarhR | kVarhD
6187 | SALAMNCA_023_E3_MTV | MINERA TRES VALLES | MR2501E64603_0100 | MR-2501E646-03 | ION7400 | SALAMANCA | E3 | 23 | L_T |  |  |  |  | 2026-09-15 05:00 | kWhR | kWhD | kVarhR | kVarhD
6188 | SALAMNCA_023_E4_MTV | MINERA TRES VALLES | MR2504B56303_0100 | MR-2504B563-03 | ION7400 | SALAMANCA | E4 | 23 | L_T |  |  |  |  | 2026-09-15 05:00 | kWhR | kWhD | kVarhR | kVarhD
6189 | LSALMDRO_110_H1_STM | STM II | MZ2409A57301_0100 | MZ-2409A573-01 | ION9000 | LOS ALMENDROS | H1 | 110 | T |  |  |  |  | 2026-09-15 04:30 | kWhD | kWhR | kVarhD | kVarhR
6190 | LSALMDRO_110_H2_STM | STM II | MZ2405A62501_0100 | MZ-2405A625-01 | ION9000 | LOS ALMENDROS | H2 | 110 | T |  |  |  |  | 2026-09-15 04:30 | kWhD | kWhR | kVarhD | kVarhR
6191 | LSALMDRO_110_H3_STM | STM II | MZ2405A63001_0100 | MZ-2405A630-01 | ION9000 | LOS ALMENDROS | H3 | 110 | T |  |  |  |  | 2026-09-15 04:30 | kWhD | kWhR | kVarhD | kVarhR
6192 | LSALMDRO_110_H4_STM | STM II | MZ2405A64701_0100 | MZ-2405A647-01 | ION9000 | LOS ALMENDROS | H4 | 110 | T |  |  |  |  | 2026-09-15 04:30 | kWhD | kWhR | kVarhD | kVarhR
6193 | LSALMDRO_110_HT1_STM | STM II | MZ2403A02501_0100 | MZ-2403A025-01 | ION9000 | LOS ALMENDROS | HT1 | 110 | T |  |  |  |  | 2026-09-15 04:30 | kWhD | kWhR | kVarhD | kVarhR
6194 | PTALTOCM_006_C7_CMP | CMPC PAPELES CORDILLERA | MJ2003A14205_0100 | MJ-2003A142-05 | ION7400 | PUENTE ALTO (CMPC) | C7 | 6 | L_D |  |  |  |  | 2026-09-15 04:30 | kWhR | kWhD | kVarhR | kVarhD
6195 | TEA_000_SSAA_TRL | TRANSELEC | 3241595135 | 3241595135 | SEL-735 | TEA | SSAA | 0 | SA |  |  |  |  | 2026-09-05 03:30 | kWhR | kWhD | kVarhR | kVarhD
6196 | CHACA_033_FT1A_CLB | COLBUN | MZ2501A04201_0100 | MZ-2501A042-01 | ION9000 | CHACA | FT1A | 33 | G_C |  |  |  |  | 2026-09-15 03:45 | kWhR | kWhD | kVarhR | kVarhD
6197 | CHACA_033_FT1B_CLB | COLBUN | MZ2502A00401_0100 | MZ-2502A004-01 | ION9000 | CHACA | FT1B | 33 | G_C |  |  |  |  | 2026-09-15 03:45 | kWhR | kWhD | kVarhR | kVarhD
6198 | CHACA_220_J1_CLB | COLBUN | MZ2412A31501_0100 | MZ-2412A315-01 | ION9000 | CHACA | J1 | 220 | T |  |  |  |  | 2026-09-15 03:45 | kWhR | kWhD | kVarhR | kVarhD
6199 | TEA_220_J2-J3_TRL | TRANSELEC | 3241595133 | 3241595133 | SEL-735 | TEA | J2-J3 | 220 | T |  |  |  |  | 2026-09-05 03:30 | kWhR | kWhD | kVarhR | kVarhD
6200 | TEA_220_J5-J6_TRL | TRANSELEC | 3241595140 | 3241595140 | SEL-735 | TEA | J5-J6 | 220 | T |  |  |  |  | 2026-09-05 03:30 | kWhR | kWhD | kVarhR | kVarhD
6201 | CHACA_220_JT1_CLB | COLBUN | MZ2501A83901_0100 | MZ-2501A839-01 | ION9000 | CHACA | JT1 | 220 | T |  |  |  |  | 2026-09-15 03:45 | kWhR | kWhD | kVarhR | kVarhD
6202 | CASTRO_023_ET2_STS | STS | MW2404A81902_0100 | MW-2404A819-02 | ION8650 | CASTRO | ET2 | 23 | R |  |  |  |  | 2026-09-15 05:30 | kWhR | kWhD | kVarhR | kVarhD
6203 | CASTRO_110_HT2_STS | STS | MW2405A02902_0100 | MW-2405A029-02 | ION8650 | CASTRO | HT2 | 110 | T |  |  |  |  | 2026-09-15 05:30 | kWhR | kWhD | kVarhR | kVarhD
6204 | CHMAQITO_015_PMGD4_LLM | PFV Lilium | MR2401C72203_0100 | MR-2401C722-03 | ION7400 | CHUMAQUITO | PMGD4 | 15 | G_PMGD | Solar | PMGD PFV LILIUM | 6 | Región Bernardo Ohiggins | 2026-09-15 05:00 | kWhR | kWhD | kVarhR | kVarhD
6205 | COMBARBA_013_PMGD4_JCD | JACARANDA | MW1811B16102_0100 | MW-1811B161-02 | ION8650 | COMBARBALA | PMGD4 | 13 | G_PMGD | Solar | PMGD PFV JACARANDÁ | 4 | Región de Coquimbo | 2026-09-15 05:00 | kWhR | kWhD | kVarhR | kVarhD
6206 | ELMONTE_013_PMGD4_CDV | CALLAQUI DE VERANO | MR2401A37003_0100 | MR-2401A370-03 | ION7400 | EL MONTE | PMGD4 | 13 | G_PMGD | Solar | PMGD PFV MONTE AMPLIACIÓN | 13 | Región Metropolitana | 2026-09-14 05:00 | kWhR | kWhD | kVarhR | kVarhD
6207 | LAMPA_023_ET6_STS | STM II | MZ2311A51301_0100 | MZ-2311A513-01 | ION9000 | LAMPA | ET6 | 23 | T |  |  |  |  | 2026-09-15 04:30 | kWhR | kWhD | kVarhR | kVarhD
6208 | LAMPA_220_JT6_STS | STM II | MZ2311A44501_0100 | MZ-2311A445-01 | ION9000 | LAMPA | JT6 | 220 | T |  |  |  |  | 2026-09-15 04:30 | kWhR | kWhD | kVarhR | kVarhD
6209 | MELIPULI_023_PMGD7_LQN | LLONQUEN ENERGIAS SPA | MR2311B73003_0100 | MR-2311B730-03 | ION7400 | MELIPULLI | PMGD7 | 23 | G_PMGD | Térmica | PMGD PRP MELIPULLI | 10 | Región de Los Lagos | 2026-09-15 05:30 | kWhR | kWhD | kVarhR | kVarhD
6210 | MULCHEN_220_J16_ALF | ALFA TRANSMISORA | 3232615534 | 3232615534 | SEL-735 | MULCHEN | J16 | 220 | T |  |  |  |  | 2026-09-14 03:45 | kWhR | kWhD | kVarhR | kVarhD
6211 | MULCHEN_220_J17_ALF | ALFA TRANSMISORA | 3232615533 | 3232615533 | SEL-735 | MULCHEN | J17 | 220 | T |  |  |  |  | 2026-09-14 03:45 | kWhR | kWhD | kVarhR | kVarhD
6212 | NANCUD_220_J2-J3_TRL | TRANSELEC | MW2406A42002_0100 | MW-2406A420-02 | ION8650 | NUEVA ANCUD | J2-J3 | 220 | G_U |  |  |  |  | 2026-09-15 06:15 | kWhR | kWhD | kVarhR | kVarhD
6213 | PDHURTAD_013_PMGD2_PLV | PSF LAS VIOLETAS | MR2501F11403_0100 | MR-2501F114-03 | ION7400 | PADRE HURTADO | PMGD2 | 13 | G_PMGD | Solar | PMGD PFV LAS VIOLETAS | 13 | Región Metropolitana | 2026-09-15 05:00 | kWhR | kWhD | kVarhR | kVarhD
6214 | RONCACHO_220_J5-J6_CLB | COLBUN | MZ2501A04801_0100 | MZ-2501A048-01 | ION9000 | RONCACHO | J5-J6 | 220 | T |  |  |  |  | 2026-09-15 03:45 | kWhR | kWhD | kVarhR | kVarhD
6215 | ARENA_000_F11_ARE | ARENA | 3221100192 | 3221100192 | SEL-735 | ARENA | F11 | 0 | SA |  |  |  |  | 2026-09-15 05:30 | kWhR | kWhD | kVarhR | kVarhD
6216 | GABRIELA_000_F16_REG | GR LENGA | MZ2502A92001_0100 | MZ-2502A920-01 | ION9000 | GABRIELA | F16 | 0 | G_C |  |  |  |  | 2026-09-15 05:00 | kWhR | kWhD | kVarhR | kVarhD
6217 | GABRIELA_000_F1_REG | GR LENGA | MZ2502A93501_0100 | MZ-2502A935-01 | ION9000 | GABRIELA | F1 | 0 | G_C |  |  |  |  | 2026-09-15 05:00 | kWhR | kWhD | kVarhR | kVarhD
6218 | GABRIELA_000_F29_REG | GR LENGA | MZ2502A88601_0100 | MZ-2502A886-01 | ION9000 | GABRIELA | F29 | 0 | SA |  |  |  |  | 2026-09-15 05:00 | kWhR | kWhD | kVarhR | kVarhD
6219 | ARENA_000_F2_ARE | ARENA | 3221100188 | 3221100188 | SEL-735 | ARENA | F2 | 0 | SA |  |  |  |  | 2026-09-15 05:30 | kWhR | kWhD | kVarhR | kVarhD
6220 | GABRIELA_000_F2_REG | GR LENGA | MZ2502A85501_0100 | MZ-2502A855-01 | ION9000 | GABRIELA | F2 | 0 | G_C |  |  |  |  | 2026-09-15 05:00 | kWhR | kWhD | kVarhR | kVarhD
6221 | GABRIELA_000_F30_REG | GR LENGA | MZ2502A88501_0100 | MZ-2502A885-01 | ION9000 | GABRIELA | F30 | 0 | G_C |  |  |  |  | 2026-09-15 05:00 | kWhR | kWhD | kVarhR | kVarhD
6222 | AGROSUPE_023_E1_AMC | ADMIRALTY MINERALS CHILE | 3251345595 | 3251345595 | SEL-735 | AGROSUPER | E1 | 23 | G_C |  |  |  |  | 2026-09-12 12:30 | kWhR | kWhD | kVarhR | kVarhD
6223 | GABRIELA_033_F10_REG | GR LENGA | MZ2502A90101_0100 | MZ-2502A901-01 | ION9000 | GABRIELA | F10 | 33 | G_U |  |  |  |  | 2026-09-15 05:00 | kWhR | kWhD | kVarhR | kVarhD
6224 | GABRIELA_033_F11_REG | GR LENGA | MZ2502A85801_0100 | MZ-2502A858-01 | ION9000 | GABRIELA | F11 | 33 | G_U |  |  |  |  | 2026-09-15 05:00 | kWhR | kWhD | kVarhR | kVarhD
6225 | GABRIELA_033_F12_REG | GR LENGA | MZ2502A87001_0100 | MZ-2502A870-01 | ION9000 | GABRIELA | F12 | 33 | G_U |  |  |  |  | 2026-09-15 05:00 | kWhR | kWhD | kVarhR | kVarhD
6226 | GABRIELA_033_F13_REG | GR LENGA | MZ2502A93801_0100 | MZ-2502A938-01 | ION9000 | GABRIELA | F13 | 33 | G_U |  |  |  |  | 2026-09-15 05:00 | kWhR | kWhD | kVarhR | kVarhD
6227 | GABRIELA_033_F14_REG | GR LENGA | MZ2504A26901_0100 | MZ-2504A269-01 | ION9000 | GABRIELA | F14 | 33 | G_U |  |  |  |  | 2026-09-15 05:00 | kWhR | kWhD | kVarhR | kVarhD
6228 | GABRIELA_033_F15_REG | GR LENGA | MZ2502A87401_0100 | MZ-2502A874-01 | ION9000 | GABRIELA | F15 | 33 | G_U |  |  |  |  | 2026-09-15 05:00 | kWhR | kWhD | kVarhR | kVarhD
6229 | GABRIELA_033_F22_REG | GR LENGA | MZ2502A85901_0100 | MZ-2502A859-01 | ION9000 | GABRIELA | F22 | 33 | G_U |  |  |  |  | 2026-09-15 05:00 | kWhR | kWhD | kVarhR | kVarhD
6230 | GABRIELA_033_F23_REG | GR LENGA | MZ2502A91901_0100 | MZ-2502A919-01 | ION9000 | GABRIELA | F23 | 33 | G_U |  |  |  |  | 2026-09-15 05:00 | kWhR | kWhD | kVarhR | kVarhD
6231 | GABRIELA_033_F24_REG | GR LENGA | MZ2502A85601_0100 | MZ-2502A856-01 | ION9000 | GABRIELA | F24 | 33 | G_U |  |  |  |  | 2026-09-15 05:00 | kWhR | kWhD | kVarhR | kVarhD
6232 | GABRIELA_033_F25_REG | GR LENGA | MZ2502A93701_0100 | MZ-2502A937-01 | ION9000 | GABRIELA | F25 | 33 | G_U |  |  |  |  | 2026-09-15 05:00 | kWhR | kWhD | kVarhR | kVarhD
6233 | GABRIELA_033_F26_REG | GR LENGA | MZ2502A86001_0100 | MZ-2502A860-01 | ION9000 | GABRIELA | F26 | 33 | G_U |  |  |  |  | 2026-09-15 05:00 | kWhR | kWhD | kVarhR | kVarhD
6234 | GABRIELA_033_F27_REG | GR LENGA | MZ2502A91201_0100 | MZ-2502A912-01 | ION9000 | GABRIELA | F27 | 33 | G_U |  |  |  |  | 2026-09-15 05:00 | kWhR | kWhD | kVarhR | kVarhD
6235 | GABRIELA_033_F28_REG | GR LENGA | MZ2502A86801_0100 | MZ-2502A868-01 | ION9000 | GABRIELA | F28 | 33 | G_U |  |  |  |  | 2026-09-15 05:00 | kWhR | kWhD | kVarhR | kVarhD
6236 | ESTEPA_033_FB1_TEP | ESTEPA SOLAR | MW2504A80502_0100 | MW-2504A805-02 | ION8650 | ESTEPA | FB1 | 33 | G_U |  |  |  |  | 2026-09-14 08:30 | kWhR | kWhD | kVarhR | kVarhD
6237 | ESTEPA_033_FB2_TEP | ESTEPA SOLAR | MW2504A80802_0100 | MW-2504A808-02 | ION8650 | ESTEPA | FB2 | 33 | G_U |  |  |  |  | 2026-09-14 08:30 | kWhR | kWhD | kVarhR | kVarhD
6238 | LSRUMPAS_110_H1_CEA | MINERA CENTINELA | MZ2502A01101_0100 | MZ-2502A011-01 | ION9000 | LAS RUMPAS | H1 | 110 | T |  |  |  |  | 2026-09-15 04:30 | kWhR | kWhD | kVarhR | kVarhD
6239 | LSRUMPAS_110_H2_CEA | MINERA CENTINELA | MZ2402A52401_0100 | MZ-2402A524-01 | ION9000 | LAS RUMPAS | H2 | 110 | T |  |  |  |  | 2026-09-15 04:30 | kWhR | kWhD | kVarhR | kVarhD
6240 | LSRUMPAS_110_HT1_CEA | MINERA CENTINELA | MZ2501A03101_0100 | MZ-2501A031-01 | ION9000 | LAS RUMPAS | HT1 | 110 | G_U |  |  |  |  | 2026-09-15 04:30 | kWhR | kWhD | kVarhR | kVarhD
6241 | SOCOMPA_110_HT1_CEA | MINERA CENTINELA | MZ2503A01401_0100 | MZ-2503A014-01 | ION9000 | SOCOMPA | HT1 | 110 | G_U |  |  |  |  | 2026-09-14 15:30 | kWhR | kWhD | kVarhR | kVarhD
6242 | LSRUMPAS_110_HT2_CEA | MINERA CENTINELA | MZ2501A02601_0100 | MZ-2501A026-01 | ION9000 | LAS RUMPAS | HT2 | 110 | G_U |  |  |  |  | 2026-09-15 04:30 | kWhR | kWhD | kVarhR | kVarhD
6243 | SOCOMPA_110_HT2_CEA | MINERA CENTINELA | MZ2503A25601_0100 | MZ-2503A256-01 | ION9000 | SOCOMPA | HT2 | 110 | G_U |  |  |  |  | 2026-09-14 15:30 | kWhR | kWhD | kVarhR | kVarhD
6244 | ESTEPA_220_FT1A_TEP | ESTEPA SOLAR | MW2504A80302_0100 | MW-2504A803-02 | ION8650 | ESTEPA | FT1A | 220 | G_C |  |  |  |  | 2026-09-14 08:30 | kWhR | kWhD | kVarhR | kVarhD
6245 | ESTEPA_220_FT1B_TEP | ESTEPA SOLAR | MW2504A80602_0100 | MW-2504A806-02 | ION8650 | ESTEPA | FT1B | 220 | G_C |  |  |  |  | 2026-09-14 08:30 | kWhR | kWhD | kVarhR | kVarhD
6246 | ARENA_220_J1_ARE | ARENA | 3250555753 | 3250555753 | SEL-735 | ARENA | J1 | 220 | T |  |  |  |  | 2026-09-15 05:30 | kWhR | kWhD | kVarhR | kVarhD
6247 | SNTERESA_220_J1_ESN | ELECTRICA SANTA TERESA | 3240815227 | 3240815227 | SEL-735 | SANTA TERESA | J1 | 220 | T |  |  |  |  | 2026-09-14 04:30 | kWhD | kWhR | kVarhD | kVarhR
6248 | GABRIELA_220_J1_REG | GR LENGA | 3251135055 | 3251135055 | SEL-735 | GABRIELA | J1 | 220 | T |  |  |  |  | 2026-09-15 05:00 | kWhR | kWhD | kVarhR | kVarhD
6249 | ESTEPA_220_J1_TEP | ESTEPA SOLAR | MW2504A80202_0100 | MW-2504A802-02 | ION8650 | ESTEPA | J1 | 220 | T |  |  |  |  | 2026-09-14 08:30 | kWhR | kWhD | kVarhR | kVarhD
6250 | ARENA_220_J2_ARE | ARENA | 3250555751 | 3250555751 | SEL-735 | ARENA | J2 | 220 | T |  |  |  |  | 2026-09-15 05:30 | kWhR | kWhD | kVarhR | kVarhD
6251 | SNTERESA_220_J2_ESN | ELECTRICA SANTA TERESA | 3240815229 | 3240815229 | SEL-735 | SANTA TERESA | J2 | 220 | T |  |  |  |  | 2026-09-14 04:30 | kWhD | kWhR | kVarhD | kVarhR
6252 | ARENA_220_JT1_ARE | ARENA | 3250555752 | 3250555752 | SEL-735 | ARENA | JT1 | 220 | G_U |  |  |  |  | 2026-09-15 05:30 | kWhR | kWhD | kVarhR | kVarhD
6253 | GABRIELA_220_JT1_REG | GR LENGA | 3251135053 | 3251135053 | SEL-735 | GABRIELA | JT1 | 220 | G_C |  |  |  |  | 2026-09-15 05:00 | kWhR | kWhD | kVarhR | kVarhD
6254 | ESTEPA_220_JT1_TEP | ESTEPA SOLAR | MW2504A80402_0100 | MW-2504A804-02 | ION8650 | ESTEPA | JT1 | 220 | T |  |  |  |  | 2026-09-14 08:30 | kWhR | kWhD | kVarhR | kVarhD
6255 | ARENA_220_JT2_ARE | ARENA | 3250555749 | 3250555749 | SEL-735 | ARENA | JT2 | 220 | G_U |  |  |  |  | 2026-09-15 05:30 | kWhR | kWhD | kVarhR | kVarhD
6256 | ALTBNITO_023_PMGD4_INR | INERSA | MR2311B88503_0100 | MR-2311B885-03 | ION7400 | ALTO BONITO | PMGD4 | 23 | G_PMGD | Térmica | PMGD TER ALERCE GAS | 10 | Región de Los Lagos | 2026-09-15 05:00 | kWhR | kWhD | kVarhR | kVarhD
6257 | COCHRANE_033_F17_ALL | PUNTA DEL SOL | MW2410A03402_0100 | MW-2410A034-02 | ION8650 | COCHRANE | F17 | 33 | SA |  |  |  |  | 2026-09-14 08:30 | kWhR | kWhD | kVarhR | kVarhD
6258 | COCHRANE_033_F7_ALL | PUNTA DEL SOL | MW2410A54902_0100 | MW-2410A549-02 | ION8650 | COCHRANE | F7 | 33 | SA |  |  |  |  | 2026-09-14 08:30 | kWhR | kWhD | kVarhR | kVarhD
6259 | COCHRANE_033_FT21_ALL | PUNTA DEL SOL | MW2406A31302_0100 | MW-2406A313-02 | ION8650 | COCHRANE | FT21 | 33 | G_U |  |  |  |  | 2026-09-14 08:30 | kWhR | kWhD | kVarhR | kVarhD
6260 | COCHRANE_033_FT22_ALL | PUNTA DEL SOL | MW2410A54702_0100 | MW-2410A547-02 | ION8650 | COCHRANE | FT22 | 33 | G_U |  |  |  |  | 2026-09-14 08:30 | kWhR | kWhD | kVarhR | kVarhD
6261 | COCHRANE_220_J7_ALL | PUNTA DEL SOL | MW2410A54802_0100 | MW-2410A548-02 | ION8650 | COCHRANE | J7 | 220 | T |  |  |  |  | 2026-09-14 08:30 | kWhR | kWhD | kVarhR | kVarhD
6262 | CRUCERO_220_J7A_TEP | ESTEPA SOLAR | MW2504A80702_0100 | MW-2504A807-02 | ION8650 | CRUCERO | J7A | 220 | T |  |  |  |  | 2026-09-14 08:30 | kWhR | kWhD | kVarhR | kVarhD
6263 | NUELAMPA_220_J16_ESN | ELECTRICA SANTA TERESA | MW2307A22902_0100 | MW-2307A229-02 | ION8650 | NUEVA LAMPA | J16 | 220 | T |  |  |  |  | 2026-09-14 08:30 | kWhR | kWhD | kVarhR | kVarhD
6264 | NUELAMPA_220_J19_ESN | ELECTRICA SANTA TERESA | MW2307A73602_0100 | MW-2307A736-02 | ION8650 | NUEVA LAMPA | J19 | 220 | T |  |  |  |  | 2026-09-14 08:30 | kWhR | kWhD | kVarhR | kVarhD
6265 | S5LLOROS_023_E7_ECL | ENGIE | MR2505A57103_0100 | MR-2505A571-03 | ION7400 | CENTRAL PARQUE SOLAR LOS LOROS | E7 | 23 | G_U |  |  |  |  | 2026-09-15 05:30 | kWhR | kWhD | kVarhR | kVarhD
6266 | S5LLOROS_023_E8_ECL | ENGIE | MR2505A56803_0100 | MR-2505A568-03 | ION7400 | CENTRAL PARQUE SOLAR LOS LOROS | E8 | 23 | G_U |  |  |  |  | 2026-09-15 05:30 | kWhR | kWhD | kVarhR | kVarhD
6267 | SNELVIRA_015_PMGD8_PEV | PMGD ELVIRA | MW2303B89302_0100 | MW-2303B893-02 | ION8650 | SANTA ELVIRA | PMGD8 | 15 | G_PMGD | Solar | PMGD PFV ELVIRA | 16 | Región del Ñuble | 2026-09-15 05:00 | kWhR | kWhD | kVarhR | kVarhD
6268 | CURICO_013_PMGD11_PVD | PV DRUX | MR2407D38203_0100 | MR-2407D382-03 | ION7400 | CURICO | PMGD11 | 13 | G_PMGD | Solar | PMGD PFV DRUX | 7 | Región del Maule | 2026-09-14 08:30 | kWhR | kWhD | kVarhR | kVarhD
6269 | CSNANDRE_023_E7_BSA | BESS SAN ANDRES | MR2407C93603_0100 | MR-2407C936-03 | ION7400 | CENTRAL SAN ANDRES SPA | E7 | 23 | G_U |  |  |  |  | 2026-09-14 08:30 | kWhR | kWhD | kVarhR | kVarhD
6270 | CSNANDRE_023_E5_BSA | BESS SAN ANDRES | MR2407D63403_0100 | MR-2407D634-03 | ION7400 | CENTRAL SAN ANDRES SPA | E5 | 23 | G_U |  |  |  |  | 2026-09-14 08:30 | kWhR | kWhD | kVarhR | kVarhD
6271 | CSNANDRE_023_E6_BSA | BESS SAN ANDRES | MR2501F12903_0100 | MR-2501F129-03 | ION7400 | CENTRAL SAN ANDRES SPA | E6 | 23 | G_U |  |  |  |  | 2026-09-14 08:30 | kWhR | kWhD | kVarhR | kVarhD
6272 | LOBOZA_023_PMGD8_ACL | AGUAS CLARAS | MR2111B15002_0100 | MR-2111B150-02 | ION7400 | LO BOZA | PMGD8 | 23 | G_PMGD | Solar | PMGD PFV AGUAS CLARAS | 13 | Región Metropolitana | 2026-09-14 08:30 | kWhR | kWhD | kVarhR | kVarhD
6273 | PS1_110_H1_AHR | AGUAS HORIZONTE | 3233535291 | 3233535291 | SEL-735 | PS1 | H1 | 110 | T |  |  |  |  | 2026-08-07 09:30 | kWhR | kWhD | kVarhR | kVarhD
6274 | EB4_220_J1_AHR | AGUAS HORIZONTE | 3233535287 | 3233535287 | SEL-735 | EB4 | J1 | 220 | T |  |  |  |  | 2026-06-16 04:00 | kWhR | kWhD | kVarhR | kVarhD
6275 | LVARONES_066_B1_BST | BESALCO TRANSMISION | 3200790064 | 3200790064 | SEL-735 | LOS VARONES | B1 | 66 | T |  |  |  |  | 2026-06-16 04:00 | kWhR | kWhD | kVarhR | kVarhD
6276 | LVARONES_066_B2_BST | BESALCO TRANSMISION | 3192560127 | 3192560127 | SEL-735 | LOS VARONES | B2 | 66 | T |  |  |  |  | 2026-06-16 04:00 | kWhR | kWhD | kVarhR | kVarhD
6277 | EAVELANO_066_B2_BST | BESALCO TRANSMISION | 3192560119 | 3192560119 | SEL-735 | EL AVELLANO | B2 | 66 | T |  |  |  |  | 2026-06-16 04:00 | kWhR | kWhD | kVarhR | kVarhD
6278 | EAVELANO_066_B3_BST | BESALCO TRANSMISION | 3192560132 | 3192560132 | SEL-735 | EL AVELLANO | B3 | 66 | T |  |  |  |  | 2026-09-15 02:15 | kWhR | kWhD | kVarhR | kVarhD
6279 | EMANZACH_220_J3_ECL | ENGIE | MZ2311A45401_0100 | MZ-2311A454-01 | ION9000 | EL MANZANO (STM) | J3 | 220 | T |  |  |  |  | 2026-09-15 05:30 | kWhR | kWhD | kVarhR | kVarhD
6280 | LIBELULA_220_J1_ECL | ENGIE | MZ2311A53501_0100 | MZ-2311A535-01 | ION9000 | LIBELULA | J1 | 220 | T |  |  |  |  | 2026-09-15 05:30 | kWhR | kWhD | kVarhR | kVarhD
6281 | LIBELULA_220_JT1_ECL | ENGIE | MZ2311A53801_0100 | MZ-2311A538-01 | ION9000 | LIBELULA | JT1 | 220 | T |  |  |  |  | 2026-09-15 05:30 | kWhR | kWhD | kVarhR | kVarhD
6282 | LIBELULA_033_FT1A_ECL | ENGIE | MW2504A84502_0100 | MW-2504A845-02 | ION8650 | LIBELULA | FT1A | 33 | G_U |  |  |  |  | 2026-09-15 05:30 | kWhR | kWhD | kVarhR | kVarhD
6283 | LIBELULA_033_FT1B_ECL | ENGIE | MW2504A84602_0100 | MW-2504A846-02 | ION8650 | LIBELULA | FT1B | 33 | G_U |  |  |  |  | 2026-09-15 05:30 | kWhR | kWhD | kVarhR | kVarhD
6284 | PFIDELIA_220_J1_ECL | ENGIE | MZ2502A68801_0100 | MZ-2502A688-01 | ION9000 | PAMPA FIDELIA | J1 | 220 | T |  |  |  |  | 2026-09-15 05:30 | kWhR | kWhD | kVarhR | kVarhD
6285 | PFIDELIA_220_JT1_ECL | ENGIE | MZ2502A68301_0100 | MZ-2502A683-01 | ION9000 | PAMPA FIDELIA | JT1 | 220 | G_U |  |  |  |  | 2026-09-15 05:30 | kWhR | kWhD | kVarhR | kVarhD
6286 | PFIDELIA_220_JT2_ECL | ENGIE | MZ2502A68501_0100 | MZ-2502A685-01 | ION9000 | PAMPA FIDELIA | JT2 | 220 | G_U |  |  |  |  | 2026-09-15 05:30 | kWhR | kWhD | kVarhR | kVarhD
6287 | TENGIS_220_JT4_ECL | ENGIE | MZ2310A19301_0100 | MZ-2310A193-01 | ION9000 | TEN GIS | JT4 | 220 | G_C |  |  |  |  | 2026-09-15 05:30 | kWhR | kWhD | kVarhR | kVarhD
6288 | NEGRETE_023_PMGD6_GLD | LICURA | MR2504E40603_0100 | MR-2504E406-03 | ION7400 | NEGRETE | PMGD6 | 23 | G_PMGD | Solar | PMGD PFV LICURA | 8 | Región del Bío Bío | 2026-09-02 08:45 | kWhR | kWhD | kVarhR | kVarhD
6289 | LSSAUCES_023_PMGD5_LTD | LOS TOLDOS | MR2509D40003_0100 | MR-2509D400-03 | ION7400 | LOS SAUCES | PMGD5 | 23 | G_PMGD | Solar | PMGD PFV LOS TOLDOS | 9 | Región de la Araucanía | 2026-09-14 08:30 | kWhR | kWhD | kVarhR | kVarhD
6290 | TALCA_015_PMGD4_MTL | MAITE SOLAR | MR2501F40403_0100 | MR-2501F404-03 | ION7400 | TALCA | PMGD4 | 15 | G_PMGD | Solar | PMGD PFV SALAMANCA | 7 | Región del Maule | 2026-09-14 08:30 | kWhR | kWhD | kVarhR | kVarhD
6291 | LONGAVI_013_PMGD4_MZR | MANZANARES ENERGIA | MR2501E01503_0100 | MR-2501E015-03 | ION7400 | LONGAVI | PMGD4 | 13 | G_PMGD | Solar | PMGD PFV BALLOTA | 7 | Región del Maule | 2026-09-14 08:30 | kWhR | kWhD | kVarhR | kVarhD
6292 | BUINTRNS_015_PMGD4_TLT | PMGD LOTA II | 3252685386 | 3252685386 | SEL-735 | BUIN (CGE) | PMGD4 | 15 | G_PMGD |  |  |  |  | 2026-09-14 08:30 | kWhR | kWhD | kVarhR | kVarhD
6293 | SALAMNCA_023_PMGD5_MRT | PMGD MANQUEHUA | MR2501E75703_0100 | MR-2501E757-03 | ION7400 | SALAMANCA | PMGD5 | 23 | G_PMGD | Solar | PMGD PFV MANQUEHUA | 4 | Región de Coquimbo | 2026-09-14 08:30 | kWhR | kWhD | kVarhR | kVarhD
6294 | CONCON_012_PMGD5_POS | POROTA | MR2407A00303_0100 | MR-2407A003-03 | ION7400 | CONCON | PMGD5 | 12 | G_PMGD | Solar | PMGD PFV POROTA | 5 | Región de Valparaíso | 2026-09-14 08:30 | kWhR | kWhD | kVarhR | kVarhD
6295 | ANGOL_023_PMGD2_EUI | SANTA EUGENIA | MR2504D15803_0100 | MR-2504D158-03 | ION7400 | ANGOL | PMGD2 | 23 | G_PMGD | Solar | PMGD PFV SANTA EUGENIA | 9 | Región de la Araucanía | 2026-07-30 07:15 | kWhR | kWhD | kVarhR | kVarhD
6296 | SECCANCU_066_B1_VDR | VIENTOS DE RENAICO | 3250985224 | 3250985224 | SEL-735 | SECCIONADORA CANCURA | B1 | 66 | T |  |  |  |  | 2026-09-14 08:30 | kWhR | kWhD | kVarhR | kVarhD
6297 | SECCANCU_066_B2_VDR | VIENTOS DE RENAICO | 3250985223 | 3250985223 | SEL-735 | SECCIONADORA CANCURA | B2 | 66 | T |  |  |  |  | 2026-09-14 08:30 | kWhR | kWhD | kVarhR | kVarhD
6298 | SECCANCU_000_SSAA1_VDR | VIENTOS DE RENAICO | 3250985225 | 3250985225 | SEL-735 | SECCIONADORA CANCURA | SSAA1 | 0 | SA |  |  |  |  | 2026-09-14 08:30 | kWhR | kWhD | kVarhR | kVarhD
6299 | LIBELULA_033_F4_ECL | ENGIE | MR2504C45403_0100 | MR-2504C454-03 | ION7400 | LIBELULA | F4 | 33 | G_U |  |  |  |  | 2026-09-15 05:30 | kWhR | kWhD | kVarhR | kVarhD
6300 | LIBELULA_033_F5_ECL | ENGIE | MR2504D80603_0100 | MR-2504D806-03 | ION7400 | LIBELULA | F5 | 33 | G_U |  |  |  |  | 2026-09-15 05:30 | kWhR | kWhD | kVarhR | kVarhD
6301 | LIBELULA_033_F6_ECL | ENGIE | MR2504D56403_0100 | MR-2504D564-03 | ION7400 | LIBELULA | F6 | 33 | G_U |  |  |  |  | 2026-09-15 05:30 | kWhR | kWhD | kVarhR | kVarhD
6302 | LIBELULA_033_F7_ECL | ENGIE | MR2504D56003_0100 | MR-2504D560-03 | ION7400 | LIBELULA | F7 | 33 | G_U |  |  |  |  | 2026-09-15 05:30 | kWhR | kWhD | kVarhR | kVarhD
6303 | LIBELULA_033_F8_ECL | ENGIE | MR2504D56303_0100 | MR-2504D563-03 | ION7400 | LIBELULA | F8 | 33 | G_U |  |  |  |  | 2026-09-15 05:30 | kWhR | kWhD | kVarhR | kVarhD
6304 | LIBELULA_033_F9_ECL | ENGIE | MR2504D80103_0100 | MR-2504D801-03 | ION7400 | LIBELULA | F9 | 33 | G_U |  |  |  |  | 2026-09-15 05:30 | kWhR | kWhD | kVarhR | kVarhD
6305 | LIBELULA_033_F15_ECL | ENGIE | MR2504D80503_0100 | MR-2504D805-03 | ION7400 | LIBELULA | F15 | 33 | G_U |  |  |  |  | 2026-09-15 05:30 | kWhR | kWhD | kVarhR | kVarhD
6306 | LIBELULA_033_F16_ECL | ENGIE | MR2504C92903_0100 | MR-2504C929-03 | ION7400 | LIBELULA | F16 | 33 | G_U |  |  |  |  | 2026-09-15 05:30 | kWhR | kWhD | kVarhR | kVarhD
6307 | LIBELULA_033_F17_ECL | ENGIE | MR2504D77803_0100 | MR-2504D778-03 | ION7400 | LIBELULA | F17 | 33 | G_U |  |  |  |  | 2026-09-15 05:30 | kWhR | kWhD | kVarhR | kVarhD
6308 | LIBELULA_033_F18_ECL | ENGIE | MR2504D80403_0100 | MR-2504D804-03 | ION7400 | LIBELULA | F18 | 33 | G_U |  |  |  |  | 2026-09-15 05:30 | kWhR | kWhD | kVarhR | kVarhD
6309 | LIBELULA_033_F19_ECL | ENGIE | MR2504D45103_0100 | MR-2504D451-03 | ION7400 | LIBELULA | F19 | 33 | G_U |  |  |  |  | 2026-09-15 05:30 | kWhR | kWhD | kVarhR | kVarhD
6310 | QUINTERO_012_C1_CHQ | CHILQUINTA | MW1809A26602_0100 | MW-1809A266-02 | ION8650 | QUINTERO | C1 | 14 |  |  | PUERTO VENTANAS |  |  | 2026-09-15 05:30 | kWhR | kWhD | kVarhR | kVarhD
6311 | ARICA_066_BT4_ECL | ENGIE | MW2412A10802_0100 | MW-2412A108-02 | ION8650 | ARICA | BT4 | 66 | BESS |  |  |  |  | 2026-09-15 05:30 | kWhR | kWhD | kVarhR | kVarhD
6312 | MARBELLA_013_PMGD1_FET | LAS ROMAZAS | MR2501E54303_0100 | MR-2501E543-03 | ION7400 | MARBELLA | PMGD1 | 13 | G_PMGD | Solar | PMGD PFV LAS ROMAZAS | 5 | Región de Valparaíso | 2026-09-14 08:30 | kWhR | kWhD | kVarhR | kVarhD
6313 | CABILDO_023_PMGD13_FDR | DON RENATO | MR2407A01403_0100 | MR-2407A014-03 | ION7400 | CABILDO | PMGD13 | 23 | G_PMGD | Solar | PMGD PFV DON RENATO | 5 | Región de Valparaíso | 2026-08-14 08:15 | kWhR | kWhD | kVarhR | kVarhD
6314 | ESTESOLA_033_FT11_TMR | TAMARUGAL SOLAR | MW2506A88102_0100 | MW-2506A881-02 | ION8650 | ESTELA SOLAR | FT11 | 33 | G_U |  |  |  |  | 2026-09-14 08:30 | kWhR | kWhD | kVarhR | kVarhD
6315 | ESTESOLA_033_FT12_TMR | TAMARUGAL SOLAR | MW2508A33702_0100 | MW-2508A337-02 | ION8650 | ESTELA SOLAR | FT12 | 33 | G_U |  |  |  |  | 2026-09-14 08:30 | kWhR | kWhD | kVarhR | kVarhD
6316 | TOTIHUE_066_B1_EDN | ETSA | MW2409A16602_0100 | MW-2409A166-02 | ION8650 | TOTIHUE | B1 | 66 | T |  |  |  |  | 2026-09-15 05:00 | kWhR | kWhD | kVarhR | kVarhD
6317 | TOTIHUE_066_B2_EDN | ETSA | MW2409A16302_0100 | MW-2409A163-02 | ION8650 | TOTIHUE | B2 | 66 | T |  |  |  |  | 2026-09-15 05:00 | kWhR | kWhD | kVarhR | kVarhD
6318 | TOTIHUE_066_BT1_EDN | ETSA | MW2409A16802_0100 | MW-2409A168-02 | ION8650 | TOTIHUE | BT1 | 66 | T |  |  |  |  | 2026-09-15 05:00 | kWhR | kWhD | kVarhR | kVarhD
6319 | CHEQUENE_220_J1_ECL | ENGIE | MW2501A26702_0100 | MW-2501A267-02 | ION8650 | CHEQUENES | J1 | 220 | T |  |  |  |  | 2026-09-15 05:30 | kWhR | kWhD | kVarhR | kVarhD
6320 | TOTIHUE_220_J1_EDN | ETSA | MW2409A16502_0100 | MW-2409A165-02 | ION8650 | TOTIHUE | J1 | 220 | T |  |  |  |  | 2026-09-15 05:00 | kWhR | kWhD | kVarhR | kVarhD
6321 | ESTESOLA_220_J1_TMR | TAMARUGAL SOLAR | MW2501A25002_0100 | MW-2501A250-02 | ION8650 | ESTELA SOLAR | J1 | 220 | T |  |  |  |  | 2026-09-14 08:30 | kWhR | kWhD | kVarhR | kVarhD
6322 | TOTIHUE_220_J4_EDN | ETSA | MW2409A16102_0100 | MW-2409A161-02 | ION8650 | TOTIHUE | J4 | 220 | T |  |  |  |  | 2026-09-15 05:00 | kWhR | kWhD | kVarhR | kVarhD
6323 | TOTIHUE_220_J6_EDN | ETSA | MW2409A17002_0100 | MW-2409A170-02 | ION8650 | TOTIHUE | J6 | 220 | T |  |  |  |  | 2026-09-15 05:00 | kWhR | kWhD | kVarhR | kVarhD
6324 | TOTIHUE_220_J7_EDN | ETSA | MW2409A16202_0100 | MW-2409A162-02 | ION8650 | TOTIHUE | J7 | 220 | T |  |  |  |  | 2026-09-15 05:00 | kWhR | kWhD | kVarhR | kVarhD
6325 | TOTIHUE_220_J9_EDN | ETSA | MW2409A16702_0100 | MW-2409A167-02 | ION8650 | TOTIHUE | J9 | 220 | T |  |  |  |  | 2026-09-15 05:00 | kWhR | kWhD | kVarhR | kVarhD
6326 | CHEQUENE_220_JT1_ECL | ENGIE | MW2501A27702_0100 | MW-2501A277-02 | ION8650 | CHEQUENES | JT1 | 220 | G_C |  |  |  |  | 2026-09-15 05:30 | kWhR | kWhD | kVarhR | kVarhD
6327 | ESTESOLA_220_JT1_TMR | TAMARUGAL SOLAR | MW2501A26602_0100 | MW-2501A266-02 | ION8650 | ESTELA SOLAR | JT1 | 220 | G_C |  |  |  |  | 2026-09-14 08:30 | kWhR | kWhD | kVarhR | kVarhD
6328 | ENTRRIOS_220_J10_ECL | TRANSELEC | 3251745666 | 3251745666 | SEL-735 | ENTRE RIOS | J10 | 220 | T |  |  |  |  | 2026-06-16 03:30 | kWhD | kWhR | kVarhD | kVarhR
6329 | ESPRANZA_110_H4_ALF | ALFA TRANSMISORA | 3231160280 | 3231160280 | SEL-735 | ESPERANZA | H4 | 110 | G_C |  |  |  |  | 2026-09-14 03:45 | kWhR | kWhD | kVarhR | kVarhD
6330 | GRJSOLAR_220_J2_TMR | TAMARUGAL SOLAR | MW2501A17202_0100 | MW-2501A172-02 | ION8650 | GRANJA SOLAR | J2 | 220 | T |  |  |  |  | 2026-09-14 08:30 | kWhR | kWhD | kVarhR | kVarhD
6331 | LASVEGAS_110_H8_ALF | ALFA TRANSMISORA | 3231160292 | 3231160292 | SEL-735 | LAS VEGAS | H8 | 110 | G_C |  |  |  |  | 2026-09-14 03:45 | kWhR | kWhD | kVarhR | kVarhD
6332 | PEPTALCA_033_F7_PDT | PARQUE EOLICO PUNTA DE TALCA | 3252175117 | 3252175117 | SEL-735 | PUNTA DE TALCA | F7 | 33 | G_U |  |  |  |  | 2026-09-15 05:00 | kWhR | kWhD | kVarhR | kVarhD
6333 | PEPTALCA_033_FAS2_PDT | PARQUE EOLICO PUNTA DE TALCA | 3252175118 | 3252175118 | SEL-735 | PUNTA DE TALCA | FAS2 | 33 | G_U |  |  |  |  | 2026-09-15 05:00 | kWhR | kWhD | kVarhR | kVarhD
6334 | ROSARIO_066_B3_EDN | ETSA | MW2410A02702_0100 | MW-2410A027-02 | ION8650 | ROSARIO | B3 | 66 | T |  |  |  |  | 2026-09-15 05:00 | kWhR | kWhD | kVarhR | kVarhD
6335 | ROSARIO_066_B4_EDN | ETSA | MW2409A16902_0100 | MW-2409A169-02 | ION8650 | ROSARIO | B4 | 66 | T |  |  |  |  | 2026-09-15 05:00 | kWhR | kWhD | kVarhR | kVarhD
6336 | SANPABLO_023_ET4_STM | STM II | MZ2409A56201_0100 | MZ-2409A562-01 | ION9000 | SAN PABLO | ET4 | 23 | T |  |  |  |  | 2026-09-15 04:30 | kWhR | kWhD | kVarhR | kVarhD
6337 | SANPABLO_110_HT4_STM | STM II | MZ2502A70001_0100 | MZ-2502A700-01 | ION9000 | SAN PABLO | HT4 | 110 | T |  |  |  |  | 2026-09-15 04:30 | kWhR | kWhD | kVarhR | kVarhD
6338 | ELMPALME_110_HT1_STS | STS | MZ2403A45201_0100 | MZ-2403A452-01 | ION9000 | EL EMPALME | HT1 | 110 | T |  |  |  |  | 2026-09-15 05:30 | kWhR | kWhD | kVarhR | kVarhD
6339 | QUELLON_110_HT1_STS | STS | MZ2403A33101_0100 | MZ-2403A331-01 | ION9000 | QUELLON | HT1 | 110 | T |  |  |  |  | 2026-09-15 05:30 | kWhR | kWhD | kVarhR | kVarhD
6340 | QUELLON_110_HT2_STS | STS | MZ2403A45601_0100 | MZ-2403A456-01 | ION9000 | QUELLON | HT2 | 110 | T |  |  |  |  | 2026-09-15 05:30 | kWhR | kWhD | kVarhR | kVarhD
6341 | CUNCO_110_HT1_STS | STS | MZ2303A10501_0100 | MZ-2303A105-01 | ION9000 | CUNCO | HT1 | 110 | T |  |  |  |  | 2026-09-15 05:30 | kWhR | kWhD | kVarhR | kVarhD
6342 | COLACO_110_HT1_STS | STS | MZ2404A57801_0100 | MZ-2404A578-01 | ION9000 | COLACO | HT1 | 110 | T |  |  |  |  | 2026-09-15 05:30 | kWhR | kWhD | kVarhR | kVarhD
6343 | ESTESOLA_033_FS1_TMR | TAMARUGAL SOLAR | MW2510A04802_0100 | MW-2510A048-02 | ION8650 | ESTELA SOLAR | FS1 | 33 | G_U |  |  |  |  | 2026-09-14 08:30 | kWhR | kWhD | kVarhR | kVarhD
6344 | ESTESOLA_033_FS6_TMR | TAMARUGAL SOLAR | MW2510A04902_0100 | MW-2510A049-02 | ION8650 | ESTELA SOLAR | FS6 | 33 | G_U |  |  |  |  | 2026-09-14 08:30 | kWhR | kWhD | kVarhR | kVarhD
6345 | KALLPA_033_F22_ECL | ENGIE | MZ2504A09501_0100 | MZ-2504A095-01 | ION9000 | KALLPA | F22 | 33 | G_U |  |  |  |  | 2026-09-15 05:30 | kWhR | kWhD | kVarhR | kVarhD
6346 | KALLPA_033_F23_ECL | ENGIE | MZ2504A36301_0100 | MZ-2504A363-01 | ION9000 | KALLPA | F23 | 33 | G_U |  |  |  |  | 2026-09-15 05:30 | kWhR | kWhD | kVarhR | kVarhD
6347 | TAIRA_033_FBESS1_TAI | PLANTA FV TAIRA | 3232345715 | 3232345715 | SEL-735 | TAIRA | FBESS1 | 33 | G_U |  |  |  |  | 2026-09-15 05:00 | kWhR | kWhD | kVarhR | kVarhD
6348 | TAIRA_033_FBESS2_TAI | PLANTA FV TAIRA | 3232345714 | 3232345714 | SEL-735 | TAIRA | FBESS2 | 33 | G_U |  |  |  |  | 2026-09-15 05:00 | kWhR | kWhD | kVarhR | kVarhD
6349 | WILLKA_033_FRB_IFS | INVERSIONES FOTOVOLTAICAS SPA | 3230320030 | 3230320030 | SEL-735 | WILLKA | FRB | 33 | G_U |  |  |  |  | 2026-09-15 05:00 | kWhR | kWhD | kVarhR | kVarhD
6350 | TRAVESIA_023_E6_GCG | GR NAHUELBUTA | MZ2501A90401_0100 | MZ-2501A904-01 | ION9000 | TRAVESIA | E6 | 23 | G_C |  |  |  |  | 2026-09-14 08:30 | kWhR | kWhD | kVarhR | kVarhD
6351 | TRAVESIA_023_E5_GCG | GR CONGUILLIO | MZ2502A00201_0100 | MZ-2502A002-01 | ION9000 | TRAVESIA | E5 | 23 | G_C |  |  |  |  | 2026-09-14 08:30 | kWhR | kWhD | kVarhR | kVarhD
6352 | MTERRICO_066_B2_CSP | PARQUE SOLAR CONVENTO | MW2010A57102_0100 | MW-2010A571-02 | ION8650 | MONTERRICO | B2 | 66 | G_C |  |  |  |  | 2026-06-19 11:30 | kWhR | kWhD | kVarhR | kVarhD
6353 | BERNIE_023_ET1_CSP | PARQUE SOLAR CONVENTO | MW2103A49502_0100 | MW-2103A495-02 | ION8650 | BERNIE | ET1 | 23 | G_C |  |  |  |  | 2026-06-19 10:30 | kWhR | kWhD | kVarhR | kVarhD
6354 | DONGOYO_220_J7_NTE | NIRIVILO TRANSMISORA | MZ2402A56501_0100 | MZ-2402A565-01 | ION9000 | DON GOYO | J7 | 220 | T |  |  |  |  | 2026-09-14 05:00 | kWhR | kWhD | kVarhR | kVarhD
6355 | DONGOYO_220_J9_NTE | NIRIVILO TRANSMISORA | MZ2402A58001_0100 | MZ-2402A580-01 | ION9000 | DON GOYO | J9 | 220 | T |  |  |  |  | 2026-09-14 05:00 | kWhR | kWhD | kVarhR | kVarhD
6356 | LARUCA_220_J2-J3_NTE | NIRIVILO TRANSMISORA | MZ2402A51801_0100 | MZ-2402A518-01 | ION9000 | LA RUCA | J2-J3 | 220 | T |  |  |  |  | 2026-09-14 05:00 | kWhR | kWhD | kVarhR | kVarhD
6357 | LARUCA_220_J5-J6_NTE | NIRIVILO TRANSMISORA | MZ2402A52701_0100 | MZ-2402A527-01 | ION9000 | LA RUCA | J5-J6 | 220 | T |  |  |  |  | 2026-09-14 05:00 | kWhR | kWhD | kVarhR | kVarhD
6358 | SECCANCU_066_BT1_CAN | PE CANCURA | 3250985226 | 3250985226 | SEL-735 | SECCIONADORA CANCURA | BT1 | 66 | T |  |  |  |  | 2026-09-14 08:30 | kWhR | kWhD | kVarhR | kVarhD
6359 | SECCANCU_023_ET1_CAN | PE CANCURA | MW2506B26102_0100 | MW-2506B261-02 | ION8650 | SECCIONADORA CANCURA | ET1 | 23 | G_C |  |  |  |  | 2026-09-14 08:30 | kWhR | kWhD | kVarhR | kVarhD
6360 | PARRAL_066_BT4_TRS | CGE | MW2404A81302_0100 | MW-2404A813-02 | ION8650 | PARRAL | BT4 | 66 | T |  |  |  |  | 2026-09-15 03:45 | kWhR | kWhD | kVarhR | kVarhD
6361 | PARRAL_013_CT4_TRS | CGE | MW2404A81402_0100 | MW-2404A814-02 | ION8650 | PARRAL | CT4 | 13 | T |  |  |  |  | 2026-09-15 03:45 | kWhR | kWhD | kVarhR | kVarhD
6362 | LARUCA_220_J1-J2_SAT | SATT | MZ2402A53201_0100 | MZ-2402A532-01 | ION9000 | LA RUCA | J1-J2 | 220 | T |  |  |  |  | 2026-09-15 05:00 | kWhR | kWhD | kVarhR | kVarhD
6363 | LARUCA_110_HT1_SAT | SATT | MZ2503A26301_0100 | MZ-2503A263-01 | ION9000 | LA RUCA | HT1 | 110 | T |  |  |  |  | 2026-09-15 05:00 | kWhR | kWhD | kVarhR | kVarhD
6364 | TEMUCO_066_BT9_TRL | TRANSELEC | MZ2404A25201_0100 | MZ-2404A252-01 | ION9000 | TEMUCO | BT9 | 66 | T |  |  |  |  | 2026-09-15 04:30 | kWhR | kWhD | kVarhR | kVarhD
6365 | TEMUCO_013_CT9_TRL | TRANSELEC | MZ2405A04101_0100 | MZ-2405A041-01 | ION9000 | TEMUCO | CT9 | 13 | T |  |  |  |  | 2026-09-15 04:30 | kWhR | kWhD | kVarhR | kVarhD
6366 | MTERRICO_013_C1_CLC | COPELEC | MW2405A02602_0100 | MW-2405A026-02 | ION8650 | MONTERRICO | C1 | 13 | R |  |  |  |  | 2026-09-15 05:30 | kWhR | kWhD | kVarhR | kVarhD
6367 | MTERRICO_013_C2_CLC | COPELEC | MW2405A02702_0100 | MW-2405A027-02 | ION8650 | MONTERRICO | C2 | 13 | R |  |  |  |  | 2026-09-15 05:30 | kWhR | kWhD | kVarhR | kVarhD
6368 | MTERRICO_013_C4_CLC | COPELEC | MW2405A02202_0100 | MW-2405A022-02 | ION8650 | MONTERRICO | C4 | 13 | R |  |  |  |  | 2026-09-15 05:30 | kWhR | kWhD | kVarhR | kVarhD
6369 | 417_066_BT1_ESC | MINERA ESCONDIDA | MZ2502A01001_0100 | MZ-2502A010-01 | ION9000 | 417 | BT1 | 66 | T |  |  |  |  | 2026-09-15 05:00 | kWhR | kWhD | kVarhR | kVarhD
6370 | LSANGLES_013_PMGD11_STV | EL RACO | MR2504E25403_0100 | MR-2504E254-03 | ION7400 | LOS ANGELES (CGE) | PMGD11 | 13 | G_PMGD | Solar | PMGD PFV EL RACO | 8 | Región del Bío Bío | 2026-09-14 08:30 | kWhR | kWhD | kVarhR | kVarhD
6371 | GRJSOLAR_033_F9_MES | MARIA ELENA SOLAR | MW2502A09902_0100 | MW-2502A099-02 | ION8650 | GRANJA SOLAR | F9 | 33 | G_U |  |  |  |  | 2026-09-15 05:30 | kWhR | kWhD | kVarhR | kVarhD
6372 | GRJSOLAR_033_F10_MES | MARIA ELENA SOLAR | MW2502A09802_0100 | MW-2502A098-02 | ION8650 | GRANJA SOLAR | F10 | 33 | G_U |  |  |  |  | 2026-09-15 05:30 | kWhR | kWhD | kVarhR | kVarhD
6373 | CPVSALVA_023_E16_BLS | BESS SALVADOR | MR2504A69303_0100 | MR-2504A693-03 | ION7400 | CENTRAL PV SALVADOR | E16 | 23 | G_U |  |  |  |  | 2026-09-14 08:30 | kWhR | kWhD | kVarhR | kVarhD
6374 | CPVSALVA_023_E17_BLS | BESS SALVADOR | MR2504C82403_0100 | MR-2504C824-03 | ION7400 | CENTRAL PV SALVADOR | E17 | 23 | G_U |  |  |  |  | 2026-09-14 08:30 | kWhR | kWhD | kVarhR | kVarhD
6375 | ANCUD_023_PMGD2_BPG | BEPATAGONIA GENERACION | MR2411E82803_0100 | MR-2411E828-03 | ION7400 | ANCUD | PMGD2 | 23 | G_PMGD | Térmica | PMGD TER DIESEL QUETALMAHUE | 10 | Región de Los Lagos | 2026-09-15 05:00 | kWhR | kWhD | kVarhR | kVarhD
6376 | ELSALTO_110_H1_STM | STM II | MZ2409A59201_0100 | MZ-2409A592-01 | ION9000 | EL SALTO | A1 | 154 | T |  |  |  |  | 2026-09-15 04:30 | kWhR | kWhD | kVarhR | kVarhD
6377 | ELSALTO_110_H2_STM | STM II | MZ2404A27301_0100 | MZ-2404A273-01 | ION9000 | EL SALTO | A2 | 154 | T |  |  |  |  | 2026-09-15 04:30 | kWhR | kWhD | kVarhR | kVarhD
6378 | ELSALTO_110_H5_STM | STM II | MZ2404A26401_0100 | MZ-2404A264-01 | ION9000 | EL SALTO | A5 | 154 | T |  |  |  |  | 2026-09-15 04:30 | kWhR | kWhD | kVarhR | kVarhD
6379 | ELSALTO_110_H6_STM | STM II | MZ2409A25201_0100 | MZ-2409A252-01 | ION9000 | EL SALTO | A6 | 154 | T |  |  |  |  | 2026-09-15 04:30 | kWhR | kWhD | kVarhR | kVarhD
6380 | ELSALTO_110_HT1_STM | STM II | MZ2404A27801_0100 | MZ-2404A278-01 | ION9000 | EL SALTO | AT1 | 154 | T |  |  |  |  | 2026-09-15 04:30 | kWhR | kWhD | kVarhR | kVarhD
6381 | ELSALTO_110_HT2_STM | STM II | MZ2409A63701_0100 | MZ-2409A637-01 | ION9000 | EL SALTO | AT2 | 154 | T |  |  |  |  | 2026-09-15 04:30 | kWhR | kWhD | kVarhR | kVarhD
6382 | TAMARICO_033_F9_PFT | PSF TAMARICO | 3232345614 | 3232345614 | SEL-735 | TAMARICO | F9 | 33 | G_C |  |  |  |  | 2026-09-15 05:00 | kWhR | kWhD | kVarhR | kVarhD
6383 | TAMARICO_033_F10_PFT | PSF TAMARICO | 3232345615 | 3232345615 | SEL-735 | TAMARICO | F10 | 33 | G_C |  |  |  |  | 2026-09-15 05:00 | kWhR | kWhD | kVarhR | kVarhD
6384 | PRTZUELO_023_PMGD4_WRR | FV WARAIRA | MR2501E80403_0100 | MR-2501E804-03 | ION7400 | PORTEZUELO | PMGD4 | 23 | G_PMGD | Solar | PMGD PFV WARAIRA | 6 | Región Bernardo OHiggins | 2026-09-14 08:30 | kWhR | kWhD | kVarhR | kVarhD
6385 | LASVEGAS_110_HT2_CHQ | CHILQUINTA | MW2509A72902_0100 | MW-2509A729-02 | ION8650 | LAS VEGAS (CHILQUINTA) | HT2 | 110 | T |  |  | 5 | Región de Valparaíso | 2026-09-15 05:30 | kWhR | kWhD | kVarhR | kVarhD
6386 | LASVEGAS_110_HT5_CHQ | CHILQUINTA | MW2509A64602_0100 | MW-2509A646-02 | ION8650 | LAS VEGAS (CHILQUINTA) | HT5 | 1100 | T |  |  | 5 | Región de Valparaíso | 2026-09-15 05:30 | kWhR | kWhD | kVarhR | kVarhD
6387 | LGUINDOS_015_CG1_LGU | LOS_GUINDOS | MW2010A31402_0100 | MW-2010A314-02 | ION8650 | CENTRAL LOS GUINDOS | CG1 | 15 | G_U |  |  | 8 | Región del Bío Bío | 2026-09-15 03:45 | kWhR | kWhD | kVarhR | kVarhD
6388 | PRTZUELO_110_H2_RSL | RA SOLAR | MW2506A72602_0100 | MW-2506A726-02 | ION8650 | PORTEZUELO | H2 | 110 | T |  |  |  |  | 2026-09-14 08:30 | kWhR | kWhD | kVarhR | kVarhD
6389 | DOEMILIA_110_H1_RSL | RA SOLAR | MW2505B06102_0100 | MW-2505B061-02 | ION8650 | DOÑA EMILIA | H1 | 110 | T |  |  |  |  | 2026-09-14 08:30 | kWhR | kWhD | kVarhR | kVarhD
6390 | DOEMILIA_110_HT1_RSL | RA SOLAR | MW2509A90402_0100 | MW-2509A904-02 | ION8650 | DOÑA EMILIA | HT1 | 110 | G_C |  |  |  |  | 2026-09-14 08:30 | kWhR | kWhD | kVarhR | kVarhD
6391 | GRJSOLAR_220_JT1_MES | MARIA ELENA SOLAR | MW2502A79302_0100 | MW-2502A793-02 | ION8650 | GRANJA SOLAR | JT1 | 220 | T |  |  |  |  | 2026-09-15 05:30 | kWhR | kWhD | kVarhR | kVarhD
6392 | SANAMARA_000_SSAA2_TSG | ANA MARIA | MR2203B18802_0100 | MR-2203B188-02 | ION7400 | ANA MARIA | SSAA | 0 | SA |  |  |  |  | 2026-09-15 05:00 | kWhR | kWhD | kVarhR | kVarhD
6393 | SANAMARA_220_J13_TSG | ANA MARIA | 3232985276 | 3232985276 | SEL-735 | ANA MARIA | J13 | 220 | T |  |  |  |  | 2026-09-15 05:00 | kWhR | kWhD | kVarhR | kVarhD
6394 | SANAMARA_220_J15_TSG | ANA MARIA | 3232985287 | 3232985287 | SEL-735 | ANA MARIA | J15 | 220 | T |  |  |  |  | 2026-09-15 05:00 | kWhR | kWhD | kVarhR | kVarhD
6395 | SANAMARA_220_J16_TSG | ANA MARIA | 3232985286 | 3232985286 | SEL-735 | ANA MARIA | J16 | 220 | T |  |  |  |  | 2026-09-15 05:00 | kWhR | kWhD | kVarhR | kVarhD
6396 | SANAMARA_220_J18_TSG | ANA MARIA | 3232985277 | 3232985277 | SEL-735 | ANA MARIA | J18 | 220 | T |  |  |  |  | 2026-09-15 05:00 | kWhR | kWhD | kVarhR | kVarhD
6397 | MONTMINA_220_J22-J23_CRT | CRISTALES | MW2501A26502_0100 | MW-2501A265-02 | ION8650 | MONTE MINA | J22-J23 | 220 | T |  |  |  |  | 2026-09-14 08:30 | kWhR | kWhD | kVarhR | kVarhD
6398 | CRISTALS_220_J1_CRT | CRISTALES | MW2502A79402_0100 | MW-2502A794-02 | ION8650 | CRISTALES | J1 | 220 | T |  |  |  |  | 2026-09-14 08:30 | kWhR | kWhD | kVarhR | kVarhD
6399 | CRISTALS_220_JT1_CRT | CRISTALES | MW2501A26102_0100 | MW-2501A261-02 | ION8650 | CRISTALES | JT1 | 220 | G_C |  |  |  |  | 2026-09-14 08:30 | kWhR | kWhD | kVarhR | kVarhD
6400 | CRISTALS_033_FT1B1_CRT | CRISTALES | MW2506A56202_0100 | MW-2506A562-02 | ION8650 | CRISTALES | FT1B1 | 33 | G_U |  |  |  |  | 2026-09-14 08:30 | kWhR | kWhD | kVarhR | kVarhD
6401 | CRISTALS_033_FT1B2_CRT | CRISTALES | MW2506B08002_0100 | MW-2506B080-02 | ION8650 | CRISTALES | FT1B2 | 33 | G_U |  |  |  |  | 2026-09-14 08:30 | kWhR | kWhD | kVarhR | kVarhD
6402 | CRISTALS_033_FT1A1_CRT | CRISTALES | MW2506A56002_0100 | MW-2506A560-02 | ION8650 | CRISTALES | FT1A1 | 33 | G_U |  |  |  |  | 2026-09-14 08:30 | kWhR | kWhD | kVarhR | kVarhD
6403 | CRISTALS_033_FT1A2_CRT | CRISTALES | MW2506B08802_0100 | MW-2506B088-02 | ION8650 | CRISTALES | FT1A2 | 33 | G_U |  |  |  |  | 2026-09-14 08:30 | kWhR | kWhD | kVarhR | kVarhD
6404 | CRISTALS_033_FT1B3_CRT | CRISTALES | MW2506A56602_0100 | MW-2506A566-02 | ION8650 | CRISTALES | FT1B3 | 33 | G_U |  |  |  |  | 2026-09-14 08:30 | kWhR | kWhD | kVarhR | kVarhD
6405 | CRISTALS_033_FT1B4_CRT | CRISTALES | MW2506A56402_0100 | MW-2506A564-02 | ION8650 | CRISTALES | FT1B4 | 33 | G_U |  |  |  |  | 2026-09-14 08:30 | kWhR | kWhD | kVarhR | kVarhD
6406 | CRISTALS_033_FT1A3_CRT | CRISTALES | MW2506B08502_0100 | MW-2506B085-02 | ION8650 | CRISTALES | FT1A3 | 33 | G_U |  |  |  |  | 2026-09-14 08:30 | kWhR | kWhD | kVarhR | kVarhD
6407 | CRISTALS_033_FT1A4_CRT | CRISTALES | MW2506B08302_0100 | MW-2506B083-02 | ION8650 | CRISTALES | FT1A4 | 33 | G_U |  |  |  |  | 2026-09-14 08:30 | kWhR | kWhD | kVarhR | kVarhD
6408 | CTOCOPLA_220_JG15_ECL | ENGIE | MR2501D70503_0100 | MR-2501D705-03 | ION7400 | CENTRAL TOCOPILLA | JG15 | 220 | T |  |  |  |  | 2026-09-15 05:30 | kWhR | kWhD | kVarhR | kVarhD
6409 | CENSTMAR_023_E11_CSM | SANTA MARTA | MR2510A89903_0100 | MR-2510A899-03 | ION7400 | CENTRAL SANTA MARTA | E11 | 23 | G_U |  |  |  |  | 2026-09-15 03:45 | kWhR | kWhD | kVarhR | kVarhD
6410 | ESTEPA_220_JT2_TEP | ESTEPA SOLAR | MW2509B26702_0100 | MW-2509B267-02 | ION8650 | ESTEPA | JT2 | 220 | T |  |  |  |  | 2026-09-14 15:30 | kWhR | kWhD | kVarhR | kVarhD
6411 | ESTEPA_033_FT2A_TEP | ESTEPA SOLAR | MW2509B27002_0100 | MW-2509B270-02 | ION8650 | ESTEPA | FT2A | 33 | G_U |  |  |  |  | 2026-09-14 15:30 | kWhR | kWhD | kVarhR | kVarhD
6412 | ESTEPA_033_FT2B_TEP | ESTEPA SOLAR | MW2509B26802_0100 | MW-2509B268-02 | ION8650 | ESTEPA | FT2B | 33 | G_U |  |  |  |  | 2026-09-14 15:30 | kWhR | kWhD | kVarhR | kVarhD
6413 | ALCONES_066_B3_EEC | EMPRESA ELECTRICA CORDILLERA | 3231160213 | 3231160213 | SEL-735 | ALCONES | B3 | 66 | T |  |  |  |  | 2026-09-14 08:30 | kWhR | kWhD | kVarhR | kVarhD
6414 | PRTZUELO_066_B3_EEC | EMPRESA ELECTRICA CORDILLERA | 3231160238 | 3231160238 | SEL-735 | PORTEZUELO | B3 | 66 | T |  |  |  |  | 2026-09-14 08:30 | kWhR | kWhD | kVarhR | kVarhD
6415 | LAGUNAS_023_E4_PUM | GR PEUMO | MZ2311A45801_0100 | MZ-2311A458-01 | ION9000 | LAGUNAS | E4 | 23 | G_C |  |  |  |  | 2026-09-14 08:27 | kWhR | kWhD | kVarhR | kVarhD
6416 | PALAFITO_110_H1_TRS | CGE | MW2405A73802_0100 | MW-2405A738-02 | ION8650 | PALAFITOS | H1 | 110 | T |  |  |  |  | 2026-09-15 03:45 | kWhR | kWhD | kVarhR | kVarhD
6417 | PALAFITO_110_HT2_TRS | CGE | MW2406A85802_0100 | MW-2406A858-02 | ION8650 | PALAFITOS | HT2 | 110 | T |  |  |  |  | 2026-09-15 03:45 | kWhR | kWhD | kVarhR | kVarhD
6418 | PARINAS_220_J11-J12_EOP | EOLICA PAMPAS | MW2501A26302_0100 | MW-2501A263-02 | ION8650 | JADRESIC | J11-J12 | 220 | T |  |  |  |  | 2026-09-14 08:30 | kWhR | kWhD | kVarhR | kVarhD
6419 | PAMPAS_220_J1_EOP | EOLICA PAMPAS | MW2501A25502_0100 | MW-2501A255-02 | ION8650 | PAMPAS | J1 | 220 | T |  |  |  |  | 2026-09-14 08:30 | kWhR | kWhD | kVarhR | kVarhD
6420 | PAMPAS_220_JT1_EOP | EOLICA PAMPAS | MW2501A26402_0100 | MW-2501A264-02 | ION8650 | PAMPAS | JT1 | 220 | T |  |  |  |  | 2026-09-14 08:30 | kWhR | kWhD | kVarhR | kVarhD
6421 | PAMPAS_033_FT1-1_EOP | EOLICA PAMPAS | MW2506B08402_0100 | MW-2506B084-02 | ION8650 | PAMPAS | FT1-1 | 33 | G_U |  |  |  |  | 2026-09-14 08:30 | kWhR | kWhD | kVarhR | kVarhD
6422 | PAMPAS_033_FT1-2_EOP | EOLICA PAMPAS | MW2506B08102_0100 | MW-2506B081-02 | ION8650 | PAMPAS | FT1-2 | 33 | G_U |  |  |  |  | 2026-09-14 08:30 | kWhR | kWhD | kVarhR | kVarhD
6423 | PAMPAS_033_FT1-3_EOP | EOLICA PAMPAS | MW2506B09002_0100 | MW-2506B090-02 | ION8650 | PAMPAS | FT1-3 | 33 | G_U |  |  |  |  | 2026-09-14 08:30 | kWhR | kWhD | kVarhR | kVarhD
6424 | PAMPAS_033_FT1-4_EOP | EOLICA PAMPAS | MW2508A80702_0100 | MW-2508A807-02 | ION8650 | PAMPAS | FT1-4 | 33 | G_U |  |  |  |  | 2026-09-14 08:30 | kWhR | kWhD | kVarhR | kVarhD
6425 | PAMPAS_033_FT1-5_EOP | EOLICA PAMPAS | MW2506B08902_0100 | MW-2506B089-02 | ION8650 | PAMPAS | FT1-5 | 33 | G_U |  |  |  |  | 2026-09-14 08:30 | kWhR | kWhD | kVarhR | kVarhD
6426 | PAMPAS_033_FT1-6_EOP | EOLICA PAMPAS | MW2506A56802_0100 | MW-2506A568-02 | ION8650 | PAMPAS | FT1-6 | 33 | G_U |  |  |  |  | 2026-09-14 08:30 | kWhR | kWhD | kVarhR | kVarhD
6427 | PAMPAS_033_FT1-7_EOP | EOLICA PAMPAS | MW2506A55802_0100 | MW-2506A558-02 | ION8650 | PAMPAS | FT1-7 | 33 | G_U |  |  |  |  | 2026-09-14 08:30 | kWhR | kWhD | kVarhR | kVarhD
6428 | PAMPAS_033_FT1-8_EOP | EOLICA PAMPAS | MW2506A56102_0100 | MW-2506A561-02 | ION8650 | PAMPAS | FT1-8 | 33 | G_U |  |  |  |  | 2026-09-14 08:30 | kWhR | kWhD | kVarhR | kVarhD
6429 | CHENA_110_H1_STM | STM II | MZ2404A25001_0100 | MZ-2404A250-01 | ION9000 | CHENA | H1 | 110 | T |  |  |  |  | 2026-09-15 04:30 | kWhR | kWhD | kVarhR | kVarhD
6430 | CHENA_110_H2_STM | STM II | MZ2403A00801_0100 | MZ-2403A008-01 | ION9000 | CHENA | H2 | 110 | T |  |  |  |  | 2026-09-15 04:30 | kWhR | kWhD | kVarhR | kVarhD
6431 | CHENA_110_H5_STM | STM II | MZ2404A24301_0100 | MZ-2404A243-01 | ION9000 | CHENA | H5 | 110 | T |  |  |  |  | 2026-09-15 04:30 | kWhR | kWhD | kVarhR | kVarhD
6432 | CHENA_110_H6_STM | STM II | MZ2403A02801_0100 | MZ-2403A028-01 | ION9000 | CHENA | H6 | 110 | T |  |  |  |  | 2026-09-15 04:30 | kWhR | kWhD | kVarhR | kVarhD
6433 | CHENA_110_HT1_STM | STM II | MZ2403A06701_0100 | MZ-2403A067-01 | ION9000 | CHENA | HT1 | 110 | T |  |  |  |  | 2026-09-15 04:30 | kWhR | kWhD | kVarhR | kVarhD
6434 | CHENA_110_HT2_STM | STM II | MZ2404A17801_0100 | MZ-2404A178-01 | ION9000 | CHENA | HT2 | 110 | T |  |  |  |  | 2026-09-15 04:30 | kWhR | kWhD | kVarhR | kVarhD
6435 | SOLIS_033_F16_AGR | GR ALGARROBO SPA | 3252975482 | 3252975482 | SEL-735 | SOLIS | F16 | 33 | G_U |  |  |  |  | 2026-09-15 05:00 | kWhR | kWhD | kVarhR | kVarhD
6436 | SOLIS_033_F17_AGR | GR ALGARROBO SPA | 3252975481 | 3252975481 | SEL-735 | SOLIS | F17 | 33 | G_U |  |  |  |  | 2026-09-15 05:00 | kWhR | kWhD | kVarhR | kVarhD
6437 | SOLIS_033_F18_AGR | GR ALGARROBO SPA | 3252975484 | 3252975484 | SEL-735 | SOLIS | F18 | 33 | G_U |  |  |  |  | 2026-09-15 05:00 | kWhR | kWhD | kVarhR | kVarhD
6438 | SOLIS_033_F19_AGR | GR ALGARROBO SPA | 3252975483 | 3252975483 | SEL-735 | SOLIS | F19 | 33 | G_U |  |  |  |  | 2026-09-15 05:00 | kWhR | kWhD | kVarhR | kVarhD
6439 | SOLIS_033_F20_AGR | GR ALGARROBO SPA | 3251715197 | 3251715197 | SEL-735 | SOLIS | F20 | 33 | G_U |  |  |  |  | 2026-09-15 05:00 | kWhR | kWhD | kVarhR | kVarhD
6440 | SOLIS_033_F21_AGR | GR ALGARROBO SPA | 3251715196 | 3251715196 | SEL-735 | SOLIS | F21 | 33 | G_U |  |  |  |  | 2026-09-15 05:00 | kWhR | kWhD | kVarhR | kVarhD
6441 | SOLIS_033_F22_AGR | GR ALGARROBO SPA | 3251715195 | 3251715195 | SEL-735 | SOLIS | F22 | 33 | G_U |  |  |  |  | 2026-09-15 05:00 | kWhR | kWhD | kVarhR | kVarhD
6442 | SOLIS_033_F6_AGR | GR ALGARROBO SPA | 3230190178 | 3230190178 | SEL-735 | SOLIS | F6 | 33 | G_U |  |  |  |  | 2026-08-20 17:15 | kWhR | kWhD | kVarhR | kVarhD
6443 | SOLIS_033_F7_AGR | GR ALGARROBO SPA | 3230190188 | 3230190188 | SEL-735 | SOLIS | F7 | 33 | G_U |  |  |  |  | 2026-08-20 17:15 | kWhR | kWhD | kVarhR | kVarhD
6444 | SOLIS_033_F14_AGR | GR ALGARROBO SPA | 3230190176 | 3230190176 | SEL-735 | SOLIS | F14 | 33 | G_U |  |  |  |  | 2026-08-20 16:45 | kWhR | kWhD | kVarhR | kVarhD
6445 | SOLIS_033_F15_AGR | GR ALGARROBO SPA | 3230190175 | 3230190175 | SEL-735 | SOLIS | F15 | 33 | G_U |  |  |  |  | 2026-08-20 17:15 | kWhR | kWhD | kVarhR | kVarhD
6446 | MARQUESA_023_PMGD4_ZLB | ZELBLE | MR2505A42803_0100 | MR-2505A428-03 | ION7400 | MARQUESA | PMGD4 | 23 | G_PMGD |  |  |  |  | 2026-09-14 08:30 | kWhR | kWhD | kVarhR | kVarhD